## ..._ЛС
Форма №4
(наименование стройки)
|  |  |  | ЛОКАЛЬНЫЙ СМЕТНЫЙ РАСЧЕТ № | 1
(локальная смета)
на | Выполнение подрядных работ по капитальному ремонту объектов общего имущества многоквартирного дома 30/1 по ул. Кавказская в г. Петропавловске-Камчатском
(наименование работ и затрат, наименование объекта)
Основание:
|  |  |  | Сметная стоимость | [6 empty] | 2156.1684 | тыс.руб.
|  |  |  | Средства на оплату труда | [6 empty] | 149.0003 | тыс.руб.
Составлена в ценах на 1.01.2001г в ценах на 3 кв.2020г | [11 empty] | руб.
N п/п | Шифр и номер позиции норматива | Наименование работ и затрат | Количество | Стоимость единицы |  |  | Общая стоимость |  |  |  | Затраты труда рабочих, чел.-ч, не занятых обслуж. машин
|  |  |  | Всего | экспл. машин | материалов | Всего | оплаты труда | экспл. машин | материалов
|  |  | Единица измерения | оплаты труда | в т.ч. оплаты труда | возвр. мате-риалов |  |  | в т.ч. оплаты труда | возвр. мате-риалов | обслуживающие маш.
[11 empty] | на един. | всего
1 | 2 | 3 | 4 | 5 | 6 | 7 | 8 | 9 | 10 | 11 | 12 | 13
Раздел 1. Ремонт системы электроснабжения
Демонтажные работы
1 | 08-03-572-07 ФЕРм 81-03-08-2001 Минстрой РФ пр. № 876/пр К=0,3 | Демонтаж: Блок управления шкафного исполнения или распределительный пункт (шкаф), устанавливаемый на полу, высота и ширина до 1700х1100 мм | 2 | 34.55 | 22.29 | -- | 69 | 25 | 45 | -- | 1.24 | 2
|  |  | 1 шт. | 12.26 | 2.79 | -- |  |  | 6 |  | 0.22 | --
|  | Наименование затрат | Базисная стоимость | Коэф-ты тех. части | На ед. в базисных | Коэф-ты пересчета | На ед. в текущих | В текущих ценах |  |  | Стоимость 1 чел.-ч
|  | Оплата труда рабочих, ср. разряд-4,2 | 40.87 | 0.3 | 12.26 | 1 | 12.26 | 25 |  |  | 9.89
|  | Затраты на эксплуатацию машин и механизмов | 74.3 | 0.3 | 22.29 | 1 | 22.29 |  | 45
|  | в т.ч. эксплуатация машин без оплаты труда | 65.01 | 0.3 | 19.5 | 1 | 19.5 |  | 39
|  | в т.ч. оплата труда машинистов | 9.29 | 0.3 | 2.79 | 1 | 2.79 |  | 6 |  | 12.68
|  | Стоимость материалов | 350.96 | 0 | -- | 1 | -- |  |  | --
№ п/п | Код ресурса | Наименование ресурса | Измеритель | Стоимость единицы | Количество |  | Всего в базисных | Коэф-ты пересчета | Стоимость текущая
[5 empty] | на единицу | по проекту |  |  | на единицу | всего
1.1 | 1 | Затраты труда рабочих-строителей, ср. разряд-4,2 | чел.-ч | 9.89 | 1.236 | 2.472 | 24.52 | 1 | 12.26 | 24.52
1.2 | 3 | Затраты труда машинистов | чел.-ч | 12.67 | 0.222 | 0.444 | 5.57 | 1 | 2.79 | 5.57
1.3 | 91.05.05-015 | Краны на автомобильном ходу, грузоподъемность 16 т | маш.-ч | 115.4 | 0.111 | 0.222 | 25.62 | 1 | 12.81 | 25.62
1.4 | 91.17.04-233 | Установки для сварки ручной дуговой (постоянного тока) | маш.-ч | 8.1 | 0.27 | 0.54 | 4.37 | 1 | 2.19 | 4.37
1.5 | 91.14.02-001 | Автомобили бортовые, грузоподъемность до 5 т | маш.-ч | 65.71 | 0.111 | 0.222 | 14.59 | 1 | 7.29 | 14.59
|  | НР от ОЗП+ЗПМ - 105% |  | 15.8 |  |  | 32
|  | СП от ОЗП+ЗПМ - 65% |  | 9.78 |  |  | 20
|  | Сметная стоимость |  |  |  |  | 121
2 | 08-03-599-02 ФЕРм 81-03-08-2001 Минстрой РФ пр. № 876/пр К=0,3 | Демонтаж:Щитки осветительные, устанавливаемые в нише распорными дюбелями, масса щитка до 15 кг | 20 | 9.5 | 0.54 | -- | 190 | 179 | 11 | -- | 0.9 | 18
|  |  | 1 шт. | 8.96 | 0.08 | -- |  |  | 2 |  | 0.01 | --
|  | Наименование затрат | Базисная стоимость | Коэф-ты тех. части | На ед. в базисных | Коэф-ты пересчета | На ед. в текущих | В текущих ценах |  |  | Стоимость 1 чел.-ч
|  | Оплата труда рабочих, ср. разряд-4,2 | 29.86 | 0.3 | 8.96 | 1 | 8.96 | 179 |  |  | 9.96
|  | Затраты на эксплуатацию машин и механизмов | 1.81 | 0.3 | 0.54 | 1 | 0.54 |  | 11
|  | в т.ч. эксплуатация машин без оплаты труда | 1.55 | 0.3 | 0.47 | 1 | 0.47 |  | 9
|  | в т.ч. оплата труда машинистов | 0.26 | 0.3 | 0.08 | 1 | 0.08 |  | 2 |  | 8
|  | Стоимость материалов | 40.53 | 0 | -- | 1 | -- |  |  | --
№ п/п | Код ресурса | Наименование ресурса | Измеритель | Стоимость единицы | Количество |  | Всего в базисных | Коэф-ты пересчета | Стоимость текущая
[5 empty] | на единицу | по проекту |  |  | на единицу | всего
2.1 | 1 | Затраты труда рабочих-строителей, ср. разряд-4,2 | чел.-ч | 9.95 | 0.903 | 18.06 | 179.2 | 1 | 8.96 | 179.2
2.2 | 3 | Затраты труда машинистов | чел.-ч | 7.8 | 0.006 | 0.12 | 1.56 | 1 | 0.08 | 1.56
2.3 | 91.05.05-015 | Краны на автомобильном ходу, грузоподъемность 16 т | маш.-ч | 115.4 | 0.003 | 0.06 | 6.92 | 1 | 0.35 | 6.92
2.4 | 91.14.02-001 | Автомобили бортовые, грузоподъемность до 5 т | маш.-ч | 65.71 | 0.003 | 0.06 | 3.94 | 1 | 0.2 | 3.94
|  | НР от ОЗП+ЗПМ - 105% |  | 9.49 |  |  | 190
|  | СП от ОЗП+ЗПМ - 65% |  | 5.87 |  |  | 117
|  | Сметная стоимость |  |  |  |  | 497
3 | 67-4-6 ФЕРр 81-02-2001 Минстрой РФ пр. № 876/пр | Демонтаж электросчетчиков | 0.54 | 221.58 | 2.19 | -- | 120 | 118 | 1 | -- | 25.72 | 14
|  |  | 100 шт | 219.39 | 0.95 | -- |  |  | 1 |  | 0.07 | --
|  | Наименование затрат | Базисная стоимость | Коэф-ты тех. части | На ед. в базисных | Коэф-ты пересчета | На ед. в текущих | В текущих ценах |  |  | Стоимость 1 чел.-ч
|  | Оплата труда рабочих, ср. разряд-3 | 219.39 | 1 | 219.39 | 1 | 219.39 | 118 |  |  | 8.53
|  | Затраты на эксплуатацию машин и механизмов | 2.19 | 1 | 2.19 | 1 | 2.19 |  | 1
|  | в т.ч. эксплуатация машин без оплаты труда | 1.24 | 1 | 1.24 | 1 | 1.24 |  | --
|  | в т.ч. оплата труда машинистов | 0.95 | 1 | 0.95 | 1 | 0.95 |  | 1 |  | 13.57
№ п/п | Код ресурса | Наименование ресурса | Измеритель | Стоимость единицы | Количество |  | Всего в базисных | Коэф-ты пересчета | Стоимость текущая
[5 empty] | на единицу | по проекту |  |  | на единицу | всего
3.1 | 1 | Затраты труда рабочих-строителей, ср. разряд-3 | чел.-ч | 8.53 | 25.72 | 13.8888 | 118.47 | 1 | 219.39 | 118.47
3.2 | 3 | Затраты труда машинистов | чел.-ч | 13.57 | 0.07 | 0.0378 | 0.51 | 1 | 0.95 | 0.51
3.3 | 91.06.06-048 | Подъемники одномачтовые, грузоподъемность до 500 кг, высота подъема 45 м | маш.-ч | 31.26 | 0.07 | 0.0378 | 1.18 | 1 | 2.19 | 1.18
|  | НР от ОЗП+ЗПМ - 94% |  | 207.12 |  |  | 112
|  | СП от ОЗП+ЗПМ - 65% |  | 143.22 |  |  | 77
|  | Сметная стоимость |  |  |  |  | 309
4 | 08-03-575-01 ФЕРм 81-03-08-2001 Минстрой РФ пр. № 876/пр К=0,3 | Демонтаж:Прибор или аппарат | 240 | 3.07 | -- | -- | 736 | 736 | -- | -- | 0.31 | 74
|  |  | 1 шт. | 3.07 | -- | -- |  |  | -- |  | -- | --
|  | Наименование затрат | Базисная стоимость | Коэф-ты тех. части | На ед. в базисных | Коэф-ты пересчета | На ед. в текущих | В текущих ценах |  |  | Стоимость 1 чел.-ч
|  | Оплата труда рабочих, ср. разряд-4,2 | 10.22 | 0.3 | 3.07 | 1 | 3.07 | 736 |  |  | 9.9
|  | Стоимость материалов | 0.38 | 0 | -- | 1 | -- |  |  | --
№ п/п | Код ресурса | Наименование ресурса | Измеритель | Стоимость единицы | Количество |  | Всего в базисных | Коэф-ты пересчета | Стоимость текущая
[5 empty] | на единицу | по проекту |  |  | на единицу | всего
4.1 | 1 | Затраты труда рабочих-строителей, ср. разряд-4,2 | чел.-ч | 9.89 | 0.309 | 74.16 | 736.8 | 1 | 3.07 | 736.8
|  | НР от ОЗП+ЗПМ - 105% |  | 3.22 |  |  | 773
|  | СП от ОЗП+ЗПМ - 65% |  | 1.99 |  |  | 478
|  | Сметная стоимость |  |  |  |  | 1987
5 | 67-4-3 ФЕРр 81-02-2001 Минстрой РФ пр. № 876/пр | Демонтаж светильников с лампами накаливания | 0.33 | 50.24 | 0.94 | -- | 17 | 16 | -- | -- | 6.32 | 2
|  |  | 100 шт | 49.3 | 0.41 | -- |  |  | -- |  | 0.03 | --
|  | Наименование затрат | Базисная стоимость | Коэф-ты тех. части | На ед. в базисных | Коэф-ты пересчета | На ед. в текущих | В текущих ценах |  |  | Стоимость 1 чел.-ч
|  | Оплата труда рабочих, ср. разряд-2 | 49.3 | 1 | 49.3 | 1 | 49.3 | 16 |  |  | 7.8
|  | Затраты на эксплуатацию машин и механизмов | 0.94 | 1 | 0.94 | 1 | 0.94 |  | --
|  | в т.ч. эксплуатация машин без оплаты труда | 0.53 | 1 | 0.53 | 1 | 0.53 |  | --
|  | в т.ч. оплата труда машинистов | 0.41 | 1 | 0.41 | 1 | 0.41 |  | -- |  | 13.67
№ п/п | Код ресурса | Наименование ресурса | Измеритель | Стоимость единицы | Количество |  | Всего в базисных | Коэф-ты пересчета | Стоимость текущая
[5 empty] | на единицу | по проекту |  |  | на единицу | всего
5.1 | 1 | Затраты труда рабочих-строителей, ср. разряд-2 | чел.-ч | 7.8 | 6.32 | 2.0856 | 16.27 | 1 | 49.3 | 16.27
5.2 | 3 | Затраты труда машинистов | чел.-ч | 13.67 | 0.03 | 0.0099 | 0.14 | 1 | 0.41 | 0.14
5.3 | 91.06.06-048 | Подъемники одномачтовые, грузоподъемность до 500 кг, высота подъема 45 м | маш.-ч | 31.26 | 0.03 | 0.0099 | 0.31 | 1 | 0.94 | 0.31
|  | НР от ОЗП+ЗПМ - 94% |  | 46.73 |  |  | 15
|  | СП от ОЗП+ЗПМ - 65% |  | 32.31 |  |  | 11
|  | Сметная стоимость |  |  |  |  | 43
6 | 67-4-1 ФЕРр 81-02-2001 Минстрой РФ пр. № 876/пр | Демонтаж выключателей | 0.12 | 45.55 | -- | -- | 5 | 5 | -- | -- | 5.84 | 1
|  |  | 100 шт | 45.55 | -- | -- |  |  | -- |  | -- | --
|  | Наименование затрат | Базисная стоимость | Коэф-ты тех. части | На ед. в базисных | Коэф-ты пересчета | На ед. в текущих | В текущих ценах |  |  | Стоимость 1 чел.-ч
|  | Оплата труда рабочих, ср. разряд-2 | 45.55 | 1 | 45.55 | 1 | 45.55 | 5 |  |  | 7.8
№ п/п | Код ресурса | Наименование ресурса | Измеритель | Стоимость единицы | Количество |  | Всего в базисных | Коэф-ты пересчета | Стоимость текущая
[5 empty] | на единицу | по проекту |  |  | на единицу | всего
6.1 | 1 | Затраты труда рабочих-строителей, ср. разряд-2 | чел.-ч | 7.8 | 5.84 | 0.7008 | 5.47 | 1 | 45.55 | 5.47
|  | НР от ОЗП+ЗПМ - 94% |  | 42.82 |  |  | 5
|  | СП от ОЗП+ЗПМ - 65% |  | 29.61 |  |  | 4
|  | Сметная стоимость |  |  |  |  | 14
7 | 67-3-1 ФЕРр 81-02-2001 Минстрой РФ пр. № 876/пр | Демонтаж кабеля | 6 | 75.5 | 0.31 | -- | 453 | 451 | 2 | -- | 9.64 | 58
|  |  | 100 м | 75.19 | 0.14 | -- |  |  | 1 |  | 0.01 | --
|  | Наименование затрат | Базисная стоимость | Коэф-ты тех. части | На ед. в базисных | Коэф-ты пересчета | На ед. в текущих | В текущих ценах |  |  | Стоимость 1 чел.-ч
|  | Оплата труда рабочих, ср. разряд-2 | 75.19 | 1 | 75.19 | 1 | 75.19 | 451 |  |  | 7.8
|  | Затраты на эксплуатацию машин и механизмов | 0.31 | 1 | 0.31 | 1 | 0.31 |  | 2
|  | в т.ч. эксплуатация машин без оплаты труда | 0.17 | 1 | 0.17 | 1 | 0.17 |  | 1
|  | в т.ч. оплата труда машинистов | 0.14 | 1 | 0.14 | 1 | 0.14 |  | 1 |  | 14
№ п/п | Код ресурса | Наименование ресурса | Измеритель | Стоимость единицы | Количество |  | Всего в базисных | Коэф-ты пересчета | Стоимость текущая
[5 empty] | на единицу | по проекту |  |  | на единицу | всего
7.1 | 1 | Затраты труда рабочих-строителей, ср. разряд-2 | чел.-ч | 7.8 | 9.64 | 57.84 | 451.14 | 1 | 75.19 | 451.14
7.2 | 3 | Затраты труда машинистов | чел.-ч | 14 | 0.01 | 0.06 | 0.84 | 1 | 0.14 | 0.84
7.3 | 91.06.06-048 | Подъемники одномачтовые, грузоподъемность до 500 кг, высота подъема 45 м | маш.-ч | 31.26 | 0.01 | 0.06 | 1.88 | 1 | 0.31 | 1.88
|  | НР от ОЗП+ЗПМ - 94% |  | 70.81 |  |  | 425
|  | СП от ОЗП+ЗПМ - 65% |  | 48.96 |  |  | 294
|  | Сметная стоимость |  |  |  |  | 1172
8 | 67-2-5 ФЕРр 81-02-2001 Минстрой РФ пр. № 876/пр | Демонтаж стальных труб, проложенных на скобах диаметром до 25 мм | 2.1 | 144.89 | 3.97 | 3.34 | 304 | 289 | 8 | 7 | 16.84 | 35
|  |  | 100 м труб | 137.58 | 0.95 | -- |  |  | 2 |  | 0.07 | --
|  | Наименование затрат | Базисная стоимость | Коэф-ты тех. части | На ед. в базисных | Коэф-ты пересчета | На ед. в текущих | В текущих ценах |  |  | Стоимость 1 чел.-ч
|  | Оплата труда рабочих, ср. разряд-2,5 | 137.58 | 1 | 137.58 | 1 | 137.58 | 289 |  |  | 8.17
|  | Затраты на эксплуатацию машин и механизмов | 3.97 | 1 | 3.97 | 1 | 3.97 |  | 8
|  | в т.ч. эксплуатация машин без оплаты труда | 3.02 | 1 | 3.02 | 1 | 3.02 |  | 6
|  | в т.ч. оплата труда машинистов | 0.95 | 1 | 0.95 | 1 | 0.95 |  | 2 |  | 13.57
|  | Стоимость материалов | 3.34 | 1 | 3.34 | 1 | 3.34 |  |  | 7
№ п/п | Код ресурса | Наименование ресурса | Измеритель | Стоимость единицы | Количество |  | Всего в базисных | Коэф-ты пересчета | Стоимость текущая
[5 empty] | на единицу | по проекту |  |  | на единицу | всего
8.1 | 1 | Затраты труда рабочих-строителей, ср. разряд-2,5 | чел.-ч | 8.17 | 16.84 | 35.364 | 288.92 | 1 | 137.58 | 288.92
8.2 | 3 | Затраты труда машинистов | чел.-ч | 13.57 | 0.07 | 0.147 | 2 | 1 | 0.95 | 2
8.3 | 91.17.04-042 | Аппараты для газовой сварки и резки | маш.-ч | 1.2 | 1.48 | 3.108 | 3.73 | 1 | 1.78 | 3.73
8.4 | 91.06.06-048 | Подъемники одномачтовые, грузоподъемность до 500 кг, высота подъема 45 м | маш.-ч | 31.26 | 0.07 | 0.147 | 4.6 | 1 | 2.19 | 4.6
8.5 | 01.3.02.08-0001 | Кислород газообразный технический | м3 | 6.22 | 0.29 | 0.609 | 3.79 | 1 | 1.8 | 3.79
8.6 | 01.3.02.03-0001 | Ацетилен газообразный технический | м3 | 38.51 | 0.04 | 0.084 | 3.23 | 1 | 1.54 | 3.23
|  | НР от ОЗП+ЗПМ - 94% |  | 130.22 |  |  | 273
|  | СП от ОЗП+ЗПМ - 65% |  | 90.04 |  |  | 189
|  | Сметная стоимость |  |  |  |  | 766
9 | 01-01-01-041 ФССЦпг-2001 Минстрой РФ пр. № 876/пр | Погрузка при автомобильных перевозках мусора строительного с погрузкой вручную | 0.65 | 42.98 | -- | -- | 28 | -- | -- | -- | -- | --
|  |  | 1 т груза | -- | -- | -- |  |  | -- |  | -- | --
|  | Наименование затрат | Базисная стоимость | Коэф-ты тех. части | На ед. в базисных | Коэф-ты пересчета | На ед. в текущих | В текущих ценах |  |  | Стоимость 1 чел.-ч
|  | Стоимость транспортных расходов | 42.98 | 1 | 42.98 | 1 | 42.98 |  |  | 28
10 | 03-21-01-010 ФССЦпг-2001 Минстрой РФ пр. № 876/пр | Перевозка грузов I класса автомобилями-самосвалами грузоподъемностью 10 т работающих вне карьера на расстояние до 10 км | 0.65 | 11.42 | -- | -- | 7 | -- | -- | -- | -- | --
|  |  | 1 т груза | -- | -- | -- |  |  | -- |  | -- | --
|  | Наименование затрат | Базисная стоимость | Коэф-ты тех. части | На ед. в базисных | Коэф-ты пересчета | На ед. в текущих | В текущих ценах |  |  | Стоимость 1 чел.-ч
|  | Стоимость транспортных расходов | 11.42 | 1 | 11.42 | 1 | 11.42 |  |  | 7
Монтажные работы
Коэффициент 1,2 к нормам затрат труда, оплате труда рабочих-монтажников (с учетом коэффициентов к расценкам из технической части сборника), затратам на эксплуатацию машин (включая оплату труда рабочих, обслуживающих машины).Методические рекомендации №81/пр от 9.02.2017г,таб.7, п1.1.
ВРУ
11 | 08-03-572-07 ФЕРм 81-03-08-2001 Минстрой РФ пр. № 876/пр | Блок управления шкафного исполнения или распределительный пункт (шкаф), устанавливаемый на полу, высота и ширина до 1700х1100 мм | 4 | 489.16 | 89.16 | 350.96 | 1957 | 196 | 357 | 1404 | 4.94 | 20
|  |  | 1 шт. | 49.04 | 11.15 | -- |  |  | 45 |  | 0.89 | 4
|  | Наименование затрат | Базисная стоимость | Коэф-ты тех. части | На ед. в базисных | Коэф-ты пересчета | На ед. в текущих | В текущих ценах |  |  | Стоимость 1 чел.-ч
|  | Оплата труда рабочих, ср. разряд-4,2 | 40.87 | 1.2 | 49.04 | 1 | 49.04 | 196 |  |  | 9.93
|  | Затраты на эксплуатацию машин и механизмов | 74.3 | 1.2 | 89.16 | 1 | 89.16 |  | 357
|  | в т.ч. эксплуатация машин без оплаты труда | 65.01 | 1.2 | 78.01 | 1 | 78.01 |  | 312
|  | в т.ч. оплата труда машинистов | 9.29 | 1.2 | 11.15 | 1 | 11.15 |  | 45 |  | 12.53
|  | Стоимость материалов | 350.96 | 1 | 350.96 | 1 | 350.96 |  |  | 1404
№ п/п | Код ресурса | Наименование ресурса | Измеритель | Стоимость единицы | Количество |  | Всего в базисных | Коэф-ты пересчета | Стоимость текущая
[5 empty] | на единицу | по проекту |  |  | на единицу | всего
11.1 | 1 | Затраты труда рабочих-строителей, ср. разряд-4,2 | чел.-ч | 9.93 | 4.944 | 19.776 | 196.16 | 1 | 49.04 | 196.16
11.2 | 3 | Затраты труда машинистов | чел.-ч | 12.53 | 0.888 | 3.552 | 44.59 | 1 | 11.15 | 44.59
11.3 | 91.05.05-015 | Краны на автомобильном ходу, грузоподъемность 16 т | маш.-ч | 115.4 | 0.444 | 1.776 | 204.95 | 1 | 51.24 | 204.95
11.4 | 91.17.04-233 | Установки для сварки ручной дуговой (постоянного тока) | маш.-ч | 8.1 | 1.08 | 4.32 | 34.99 | 1 | 8.75 | 34.99
11.5 | 91.14.02-001 | Автомобили бортовые, грузоподъемность до 5 т | маш.-ч | 65.71 | 0.444 | 1.776 | 116.7 | 1 | 29.18 | 116.7
11.6 | 01.7.15.03-0042 | Болты с гайками и шайбами строительные | кг | 9.04 | 0.06 | 0.24 | 2.17 | 1 | 0.54 | 2.17
11.7 | 14.4.02.09-0001 | Краска | кг | 28.6 | 0.05 | 0.2 | 5.72 | 1 | 1.43 | 5.72
11.8 | 01.7.11.07-0034 | Электроды сварочные Э42А, диаметр 4 мм | кг | 10.57 | 0.3 | 1.2 | 12.68 | 1 | 3.17 | 12.68
11.9 | 07.2.07.04-0007 | Конструкции стальные индивидуальные решетчатые сварные, масса до 0,1 т | т | 11500 | 0.03 | 0.12 | 1380 | 1 | 345 | 1380
|  | НР от ОЗП+ЗПМ - 105% |  | 63.2 |  |  | 253
|  | СП от ОЗП+ЗПМ - 65% |  | 39.12 |  |  | 156
|  | Сметная стоимость |  |  |  |  | 2366
12 | 62.1.02.10-0007 ФССЦ-2001 Минстрой РФ пр. № 876/пр | Вводно-распределительное устройство типа ВРУ 1-21-10 | 4 | 4793.86 | -- | 4793.86 | 19175 | -- | -- | 19175 | -- | --
|  |  | шт. | -- | -- | -- |  |  | -- |  | -- | --
|  | Наименование затрат | Базисная стоимость | Коэф-ты тех. части | На ед. в базисных | Коэф-ты пересчета | На ед. в текущих | В текущих ценах |  |  | Стоимость 1 чел.-ч
|  | Ресурсы по проекту - оборудование | 4793.86 | 1 | 4793.86 | 1 | 4793.86 |  |  | 19175
Щит распределительный
13 | 08-01-053-01 ФЕРм 81-03-08-2001 Минстрой РФ пр. № 876/пр | Трансформатор тока напряжением до 10 кВ | 6 | 43.42 | 10.76 | 7.84 | 261 | 149 | 65 | 47 | 2.58 | 15
|  |  | шт | 24.82 | 1.33 | -- |  |  | 8 |  | 0.11 | 1
|  | Наименование затрат | Базисная стоимость | Коэф-ты тех. части | На ед. в базисных | Коэф-ты пересчета | На ед. в текущих | В текущих ценах |  |  | Стоимость 1 чел.-ч
|  | Оплата труда рабочих, ср. разряд-4 | 20.68 | 1.2 | 24.82 | 1 | 24.82 | 149 |  |  | 9.62
|  | Затраты на эксплуатацию машин и механизмов | 8.97 | 1.2 | 10.76 | 1 | 10.76 |  | 65
|  | в т.ч. эксплуатация машин без оплаты труда | 7.86 | 1.2 | 9.43 | 1 | 9.43 |  | 57
|  | в т.ч. оплата труда машинистов | 1.11 | 1.2 | 1.33 | 1 | 1.33 |  | 8 |  | 12.09
|  | Стоимость материалов | 7.84 | 1 | 7.84 | 1 | 7.84 |  |  | 47
№ п/п | Код ресурса | Наименование ресурса | Измеритель | Стоимость единицы | Количество |  | Всего в базисных | Коэф-ты пересчета | Стоимость текущая
[5 empty] | на единицу | по проекту |  |  | на единицу | всего
13.1 | 1 | Затраты труда рабочих-строителей, ср. разряд-4 | чел.-ч | 9.62 | 2.58 | 15.48 | 148.92 | 1 | 24.82 | 148.92
13.2 | 3 | Затраты труда машинистов | чел.-ч | 12.11 | 0.108 | 0.648 | 7.99 | 1 | 1.33 | 7.99
13.3 | 91.05.05-015 | Краны на автомобильном ходу, грузоподъемность 16 т | маш.-ч | 115.4 | 0.042 | 0.252 | 29.08 | 1 | 4.85 | 29.08
13.4 | 91.06.03-058 | Лебедки электрические тяговым усилием 156,96 кН (16 т) | маш.-ч | 131.44 | 0.024 | 0.144 | 18.93 | 1 | 3.15 | 18.93
13.5 | 91.14.02-001 | Автомобили бортовые, грузоподъемность до 5 т | маш.-ч | 65.71 | 0.042 | 0.252 | 16.56 | 1 | 2.76 | 16.56
13.6 | 01.7.15.03-0042 | Болты с гайками и шайбами строительные | кг | 9.04 | 0.39 | 2.34 | 21.15 | 1 | 3.53 | 21.15
13.7 | 20.1.02.23-0082 | Перемычки гибкие, тип ПГС-50 | 10 шт | 39 | 0.1 | 0.6 | 23.4 | 1 | 3.9 | 23.4
|  | НР от ОЗП+ЗПМ - 105% |  | 27.46 |  |  | 165
|  | СП от ОЗП+ЗПМ - 65% |  | 17 |  |  | 102
|  | Сметная стоимость |  |  |  |  | 528
14 | 62.5.02.01-0007 ФССЦ-2001 Минстрой РФ пр. № 876/пр | Трансформатор тока Т-0,66 200/5 катушечный с бумажно-лаковой изоляцией, корпус из стальных и картонных деталей, 660В, 5А, 50- 60Гц, класс точности 0,5-1 | 6 | 45.01 | -- | 45.01 | 270 | -- | -- | 270 | -- | --
|  |  | шт. | -- | -- | -- |  |  | -- |  | -- | --
|  | Наименование затрат | Базисная стоимость | Коэф-ты тех. части | На ед. в базисных | Коэф-ты пересчета | На ед. в текущих | В текущих ценах |  |  | Стоимость 1 чел.-ч
|  | Ресурсы по проекту - оборудование | 45.01 | 1 | 45.01 | 1 | 45.01 |  |  | 270
15 | 08-03-599-13 ФЕРм 81-03-08-2001 Минстрой РФ пр. № 876/пр | Щитки осветительные, устанавливаемые на стене болтами на конструкции, масса щитка до 15 кг | 1 | 100.65 | 4.73 | 54.38 | 101 | 42 | 5 | 54 | 4.19 | 4
|  |  | шт | 41.54 | 0.6 | -- |  |  | 1 |  | 0.05 | --
|  | Наименование затрат | Базисная стоимость | Коэф-ты тех. части | На ед. в базисных | Коэф-ты пересчета | На ед. в текущих | В текущих ценах |  |  | Стоимость 1 чел.-ч
|  | Оплата труда рабочих, ср. разряд-4,2 | 34.62 | 1.2 | 41.54 | 1 | 41.54 | 42 |  |  | 9.91
|  | Затраты на эксплуатацию машин и механизмов | 3.94 | 1.2 | 4.73 | 1 | 4.73 |  | 5
|  | в т.ч. эксплуатация машин без оплаты труда | 3.44 | 1.2 | 4.13 | 1 | 4.13 |  | 4
|  | в т.ч. оплата труда машинистов | 0.5 | 1.2 | 0.6 | 1 | 0.6 |  | 1 |  | 12
|  | Стоимость материалов | 54.38 | 1 | 54.38 | 1 | 54.38 |  |  | 54
№ п/п | Код ресурса | Наименование ресурса | Измеритель | Стоимость единицы | Количество |  | Всего в базисных | Коэф-ты пересчета | Стоимость текущая
[5 empty] | на единицу | по проекту |  |  | на единицу | всего
15.1 | 1 | Затраты труда рабочих-строителей, ср. разряд-4,2 | чел.-ч | 9.92 | 4.188 | 4.188 | 41.54 | 1 | 41.54 | 41.54
15.2 | 3 | Затраты труда машинистов | чел.-ч | 12 | 0.048 | 0.048 | 0.6 | 1 | 0.6 | 0.6
15.3 | 91.05.05-015 | Краны на автомобильном ходу, грузоподъемность 16 т | маш.-ч | 115.4 | 0.024 | 0.024 | 2.77 | 1 | 2.77 | 2.77
15.4 | 91.17.04-233 | Установки для сварки ручной дуговой (постоянного тока) | маш.-ч | 8.1 | 0.048 | 0.048 | 0.39 | 1 | 0.39 | 0.39
15.5 | 91.14.02-001 | Автомобили бортовые, грузоподъемность до 5 т | маш.-ч | 65.71 | 0.024 | 0.024 | 1.58 | 1 | 1.58 | 1.58
15.6 | 01.7.15.03-0042 | Болты с гайками и шайбами строительные | кг | 9.04 | 0.32 | 0.32 | 2.89 | 1 | 2.89 | 2.89
15.7 | 14.4.02.09-0001 | Краска | кг | 28.6 | 0.1 | 0.1 | 2.86 | 1 | 2.86 | 2.86
15.8 | 14.4.03.03-0002 | Лак битумный БТ-123 | т | 7826.9 | 0.00058 | 0.00058 | 4.54 | 1 | 4.54 | 4.54
15.9 | 01.7.11.07-0034 | Электроды сварочные Э42А, диаметр 4 мм | кг | 10.57 | 0.05 | 0.05 | 0.53 | 1 | 0.53 | 0.53
15.10 | 20.2.02.01-0019 | Втулки изолирующие | 1000 шт | 270 | 0.021 | 0.021 | 5.67 | 1 | 5.67 | 5.67
15.11 | 01.7.15.07-0014 | Дюбели распорные полипропиленовые | 100 шт | 86 | 0.041 | 0.041 | 3.53 | 1 | 3.53 | 3.53
15.12 | 01.7.06.05-0041 | Лента изоляционная прорезиненная односторонняя, ширина 20 мм, толщина 0,25-0,35 мм | кг | 30.4 | 0.039 | 0.039 | 1.19 | 1 | 1.19 | 1.19
15.13 | 20.1.02.23-0082 | Перемычки гибкие, тип ПГС-50 | 10 шт | 39 | 0.1 | 0.1 | 3.9 | 1 | 3.9 | 3.9
15.14 | 20.5.04.09-0001 | Сжимы ответвительные | 100 шт | 528 | 0.041 | 0.041 | 21.65 | 1 | 21.65 | 21.65
15.15 | 24.3.01.01-0002 | Трубка полихлорвиниловая | кг | 35.7 | 0.194 | 0.194 | 6.93 | 1 | 6.93 | 6.93
|  | НР от ОЗП+ЗПМ - 105% |  | 44.25 |  |  | 44
|  | СП от ОЗП+ЗПМ - 65% |  | 27.39 |  |  | 27
|  | Сметная стоимость |  |  |  |  | 172
16 | 20.4.04.02-0047 ФССЦ-2001 Минстрой РФ пр. № 876/пр | Щиты распределительные наружной установки ЩРН-36з, с замком (520х310х120 мм) | 1 | 153.02 | -- | 153.02 | 153 | -- | -- | 153 | -- | --
|  |  | шт. | -- | -- | -- |  |  | -- |  | -- | --
|  | Наименование затрат | Базисная стоимость | Коэф-ты тех. части | На ед. в базисных | Коэф-ты пересчета | На ед. в текущих | В текущих ценах |  |  | Стоимость 1 чел.-ч
|  | Ресурсы по проекту | 153.02 | 1 | 153.02 | 1 | 153.02 |  |  | 153
17 | 08-03-575-01 ФЕРм 81-03-08-2001 Минстрой РФ пр. № 876/пр | Прибор или аппарат | 20 | 12.64 | -- | 0.38 | 253 | 245 | -- | 8 | 1.24 | 25
|  |  | шт | 12.26 | -- | -- |  |  | -- |  | -- | --
|  | Наименование затрат | Базисная стоимость | Коэф-ты тех. части | На ед. в базисных | Коэф-ты пересчета | На ед. в текущих | В текущих ценах |  |  | Стоимость 1 чел.-ч
|  | Оплата труда рабочих, ср. разряд-4,2 | 10.22 | 1.2 | 12.26 | 1 | 12.26 | 245 |  |  | 9.89
|  | Стоимость материалов | 0.38 | 1 | 0.38 | 1 | 0.38 |  |  | 8
№ п/п | Код ресурса | Наименование ресурса | Измеритель | Стоимость единицы | Количество |  | Всего в базисных | Коэф-ты пересчета | Стоимость текущая
[5 empty] | на единицу | по проекту |  |  | на единицу | всего
17.1 | 1 | Затраты труда рабочих-строителей, ср. разряд-4,2 | чел.-ч | 9.89 | 1.236 | 24.72 | 245.2 | 1 | 12.26 | 245.2
17.2 | 01.7.15.03-0042 | Болты с гайками и шайбами строительные | кг | 9.04 | 0.02 | 0.4 | 3.62 | 1 | 0.18 | 3.62
|  | НР от ОЗП+ЗПМ - 105% |  | 12.88 |  |  | 258
|  | СП от ОЗП+ЗПМ - 65% |  | 7.97 |  |  | 159
|  | Сметная стоимость |  |  |  |  | 670
18 | 62.1.01.09-0036 ФССЦ-2001 Минстрой РФ пр. № 876/пр прим. | Выключатели автоматические "IEK" ВА47-100 3Р 63А, характеристика С(ВА47-100(С)/3Р/25А) | 3 | 146.96 | -- | 146.96 | 441 | -- | -- | 441 | -- | --
|  |  | шт. | -- | -- | -- |  |  | -- |  | -- | --
|  | Наименование затрат | Базисная стоимость | Коэф-ты тех. части | На ед. в базисных | Коэф-ты пересчета | На ед. в текущих | В текущих ценах |  |  | Стоимость 1 чел.-ч
|  | Ресурсы по проекту - оборудование | 146.96 | 1 | 146.96 | 1 | 146.96 |  |  | 441
19 | 62.1.01.09-0004 ФССЦ-2001 Минстрой РФ пр. № 876/пр прим. | Выключатели автоматические "IEK" ВА47-29 1Р 10А, характеристика | 15 | 13.12 | -- | 13.12 | 197 | -- | -- | 197 | -- | --
|  |  | шт. | -- | -- | -- |  |  | -- |  | -- | --
|  | Наименование затрат | Базисная стоимость | Коэф-ты тех. части | На ед. в базисных | Коэф-ты пересчета | На ед. в текущих | В текущих ценах |  |  | Стоимость 1 чел.-ч
|  | Ресурсы по проекту - оборудование | 13.12 | 1 | 13.12 | 1 | 13.12 |  |  | 197
20 | 62.1.01.02-0011 ФССЦ-2001 Минстрой РФ пр. № 876/пр прим. | Выключатели автоматические дифференциального тока двухполюсные АД12 2Р 25А 30мА (АВДТ 32 С16 30мА) | 2 | 95.16 | -- | 95.16 | 190 | -- | -- | 190 | -- | --
|  |  | шт. | -- | -- | -- |  |  | -- |  | -- | --
|  | Наименование затрат | Базисная стоимость | Коэф-ты тех. части | На ед. в базисных | Коэф-ты пересчета | На ед. в текущих | В текущих ценах |  |  | Стоимость 1 чел.-ч
|  | Ресурсы по проекту - оборудование | 95.16 | 1 | 95.16 | 1 | 95.16 |  |  | 190
21 | 10-01-039-06 ФЕРм 81-03-10-2001 Минстрой РФ пр. № 876/пр | Реле, ключ, кнопка и др. с подготовкой места установки | 1 | 20.81 | -- | 0.34 | 21 | 20 | -- | 1 | 2.4 | 2
|  |  | шт | 20.47 | -- | -- |  |  | -- |  | -- | --
|  | Наименование затрат | Базисная стоимость | Коэф-ты тех. части | На ед. в базисных | Коэф-ты пересчета | На ед. в текущих | В текущих ценах |  |  | Стоимость 1 чел.-ч
|  | Оплата труда рабочих, ср. разряд-3 | 17.06 | 1.2 | 20.47 | 1 | 20.47 | 20 |  |  | 8.53
|  | Стоимость материалов | 0.34 | 1 | 0.34 | 1 | 0.34 |  |  | 0
№ п/п | Код ресурса | Наименование ресурса | Измеритель | Стоимость единицы | Количество |  | Всего в базисных | Коэф-ты пересчета | Стоимость текущая
[5 empty] | на единицу | по проекту |  |  | на единицу | всего
21.1 | 1 | Затраты труда рабочих-строителей, ср. разряд-3 | чел.-ч | 8.53 | 2.4 | 2.4 | 20.47 | 1 | 20.47 | 20.47
|  | НР от ОЗП+ЗПМ - 88% |  | 18.02 |  |  | 18
|  | СП от ОЗП+ЗПМ - 60% |  | 12.28 |  |  | 12
|  | Сметная стоимость |  |  |  |  | 51
22 | 62.1.04.12-0001 ФССЦ-2001 Минстрой РФ пр. № 876/пр | Фотореле | 1 | 128.1 | -- | 128.1 | 128 | -- | -- | 128 | -- | --
|  |  | шт. | -- | -- | -- |  |  | -- |  | -- | --
|  | Наименование затрат | Базисная стоимость | Коэф-ты тех. части | На ед. в базисных | Коэф-ты пересчета | На ед. в текущих | В текущих ценах |  |  | Стоимость 1 чел.-ч
|  | Ресурсы по проекту - оборудование | 128.1 | 1 | 128.1 | 1 | 128.1 |  |  | 128
Щит этажный
23 | 08-03-599-13 ФЕРм 81-03-08-2001 Минстрой РФ пр. № 876/пр | Щитки осветительные, устанавливаемые на стене болтами на конструкции, масса щитка до 15 кг | 20 | 100.65 | 4.73 | 54.38 | 2013 | 831 | 95 | 1087 | 4.19 | 84
|  |  | шт | 41.54 | 0.6 | -- |  |  | 12 |  | 0.05 | 1
|  | Наименование затрат | Базисная стоимость | Коэф-ты тех. части | На ед. в базисных | Коэф-ты пересчета | На ед. в текущих | В текущих ценах |  |  | Стоимость 1 чел.-ч
|  | Оплата труда рабочих, ср. разряд-4,2 | 34.62 | 1.2 | 41.54 | 1 | 41.54 | 831 |  |  | 9.91
|  | Затраты на эксплуатацию машин и механизмов | 3.94 | 1.2 | 4.73 | 1 | 4.73 |  | 95
|  | в т.ч. эксплуатация машин без оплаты труда | 3.44 | 1.2 | 4.13 | 1 | 4.13 |  | 83
|  | в т.ч. оплата труда машинистов | 0.5 | 1.2 | 0.6 | 1 | 0.6 |  | 12 |  | 12
|  | Стоимость материалов | 54.38 | 1 | 54.38 | 1 | 54.38 |  |  | 1088
№ п/п | Код ресурса | Наименование ресурса | Измеритель | Стоимость единицы | Количество |  | Всего в базисных | Коэф-ты пересчета | Стоимость текущая
[5 empty] | на единицу | по проекту |  |  | на единицу | всего
23.1 | 1 | Затраты труда рабочих-строителей, ср. разряд-4,2 | чел.-ч | 9.92 | 4.188 | 83.76 | 830.8 | 1 | 41.54 | 830.8
23.2 | 3 | Затраты труда машинистов | чел.-ч | 12 | 0.048 | 0.96 | 12 | 1 | 0.6 | 12
23.3 | 91.05.05-015 | Краны на автомобильном ходу, грузоподъемность 16 т | маш.-ч | 115.4 | 0.024 | 0.48 | 55.39 | 1 | 2.77 | 55.39
23.4 | 91.17.04-233 | Установки для сварки ручной дуговой (постоянного тока) | маш.-ч | 8.1 | 0.048 | 0.96 | 7.78 | 1 | 0.39 | 7.78
23.5 | 91.14.02-001 | Автомобили бортовые, грузоподъемность до 5 т | маш.-ч | 65.71 | 0.024 | 0.48 | 31.54 | 1 | 1.58 | 31.54
23.6 | 01.7.15.03-0042 | Болты с гайками и шайбами строительные | кг | 9.04 | 0.32 | 6.4 | 57.86 | 1 | 2.89 | 57.86
23.7 | 14.4.02.09-0001 | Краска | кг | 28.6 | 0.1 | 2 | 57.2 | 1 | 2.86 | 57.2
23.8 | 14.4.03.03-0002 | Лак битумный БТ-123 | т | 7826.9 | 0.00058 | 0.0116 | 90.79 | 1 | 4.54 | 90.79
23.9 | 01.7.11.07-0034 | Электроды сварочные Э42А, диаметр 4 мм | кг | 10.57 | 0.05 | 1 | 10.57 | 1 | 0.53 | 10.57
23.10 | 20.2.02.01-0019 | Втулки изолирующие | 1000 шт | 270 | 0.021 | 0.42 | 113.4 | 1 | 5.67 | 113.4
23.11 | 01.7.15.07-0014 | Дюбели распорные полипропиленовые | 100 шт | 86 | 0.041 | 0.82 | 70.52 | 1 | 3.53 | 70.52
23.12 | 01.7.06.05-0041 | Лента изоляционная прорезиненная односторонняя, ширина 20 мм, толщина 0,25-0,35 мм | кг | 30.4 | 0.039 | 0.78 | 23.71 | 1 | 1.19 | 23.71
23.13 | 20.1.02.23-0082 | Перемычки гибкие, тип ПГС-50 | 10 шт | 39 | 0.1 | 2 | 78 | 1 | 3.9 | 78
23.14 | 20.5.04.09-0001 | Сжимы ответвительные | 100 шт | 528 | 0.041 | 0.82 | 432.96 | 1 | 21.65 | 432.96
23.15 | 24.3.01.01-0002 | Трубка полихлорвиниловая | кг | 35.7 | 0.194 | 3.88 | 138.52 | 1 | 6.93 | 138.52
|  | НР от ОЗП+ЗПМ - 105% |  | 44.25 |  |  | 885
|  | СП от ОЗП+ЗПМ - 65% |  | 27.39 |  |  | 548
|  | Сметная стоимость |  |  |  |  | 3446
24 | 62.1.02.17-0057 ФССЦ-2001 Минстрой РФ пр. № 876/пр | Щитки этажные: на 3 квартиры ЩЭ 01С-1301-023 (3301) | 20 | 2134.52 | -- | 2134.52 | 42690 | -- | -- | 42690 | -- | --
|  |  | шт | -- | -- | -- |  |  | -- |  | -- | --
|  | Наименование затрат | Базисная стоимость | Коэф-ты тех. части | На ед. в базисных | Коэф-ты пересчета | На ед. в текущих | В текущих ценах |  |  | Стоимость 1 чел.-ч
|  | Прочие затраты | 2134.52 | 1 | 2134.52 | 1 | 2134.52 |  |  | 42690
25 | 08-03-575-01 ФЕРм 81-03-08-2001 Минстрой РФ пр. № 876/пр | Прибор или аппарат | 240 | 12.64 | -- | 0.38 | 3035 | 2943 | -- | 92 | 1.24 | 297
|  |  | шт | 12.26 | -- | -- |  |  | -- |  | -- | --
|  | Наименование затрат | Базисная стоимость | Коэф-ты тех. части | На ед. в базисных | Коэф-ты пересчета | На ед. в текущих | В текущих ценах |  |  | Стоимость 1 чел.-ч
|  | Оплата труда рабочих, ср. разряд-4,2 | 10.22 | 1.2 | 12.26 | 1 | 12.26 | 2943 |  |  | 9.89
|  | Стоимость материалов | 0.38 | 1 | 0.38 | 1 | 0.38 |  |  | 91
№ п/п | Код ресурса | Наименование ресурса | Измеритель | Стоимость единицы | Количество |  | Всего в базисных | Коэф-ты пересчета | Стоимость текущая
[5 empty] | на единицу | по проекту |  |  | на единицу | всего
25.1 | 1 | Затраты труда рабочих-строителей, ср. разряд-4,2 | чел.-ч | 9.89 | 1.236 | 296.64 | 2942.4 | 1 | 12.26 | 2942.4
25.2 | 01.7.15.03-0042 | Болты с гайками и шайбами строительные | кг | 9.04 | 0.02 | 4.8 | 43.39 | 1 | 0.18 | 43.39
|  | НР от ОЗП+ЗПМ - 105% |  | 12.88 |  |  | 3091
|  | СП от ОЗП+ЗПМ - 65% |  | 7.97 |  |  | 1913
|  | Сметная стоимость |  |  |  |  | 8039
26 | 62.1.01.09-0020 ФССЦ-2001 Минстрой РФ пр. № 876/пр прим. | Выключатели автоматические "IEK" ВА47-29 3Р 50А, характеристика (ВА47-60(С)/2Р/50А) | 54 | 39.25 | -- | 39.25 | 2120 | -- | -- | 2120 | -- | --
|  |  | шт. | -- | -- | -- |  |  | -- |  | -- | --
|  | Наименование затрат | Базисная стоимость | Коэф-ты тех. части | На ед. в базисных | Коэф-ты пересчета | На ед. в текущих | В текущих ценах |  |  | Стоимость 1 чел.-ч
|  | Ресурсы по проекту - оборудование | 39.25 | 1 | 39.25 | 1 | 39.25 |  |  | 2120
27 | 62.1.01.09-0004 ФССЦ-2001 Минстрой РФ пр. № 876/пр прим. | Выключатели автоматические "IEK" ВА47-29 1Р 10А, характеристика С (ВА47-60(С)/1Р/6А) | 186 | 13.12 | -- | 13.12 | 2440 | -- | -- | 2440 | -- | --
|  |  | шт. | -- | -- | -- |  |  | -- |  | -- | --
|  | Наименование затрат | Базисная стоимость | Коэф-ты тех. части | На ед. в базисных | Коэф-ты пересчета | На ед. в текущих | В текущих ценах |  |  | Стоимость 1 чел.-ч
|  | Ресурсы по проекту - оборудование | 13.12 | 1 | 13.12 | 1 | 13.12 |  |  | 2440
28 | 20.2.08.01-0002 ФССЦ-2001 Минстрой РФ пр. № 876/пр | DIN-рейка металлическая ТН 35/7,5 длиной 300 мм | 0.2 | 435 | -- | 435 | 87 | -- | -- | 87 | -- | --
|  |  | 100 шт. | -- | -- | -- |  |  | -- |  | -- | --
|  | Наименование затрат | Базисная стоимость | Коэф-ты тех. части | На ед. в базисных | Коэф-ты пересчета | На ед. в текущих | В текущих ценах |  |  | Стоимость 1 чел.-ч
|  | Ресурсы по проекту | 435 | 1 | 435 | 1 | 435 |  |  | 87
29 | 20.5.03.03-0002 ФССЦ-2001 Минстрой РФ пр. № 876/пр прим. | Шины и ленты из цветных металлов(шина нулевая) | 0.0024 | 124900 | -- | 124900 | 300 | -- | -- | 300 | -- | --
|  |  | т | -- | -- | -- |  |  | -- |  | -- | --
|  | Наименование затрат | Базисная стоимость | Коэф-ты тех. части | На ед. в базисных | Коэф-ты пересчета | На ед. в текущих | В текущих ценах |  |  | Стоимость 1 чел.-ч
|  | Ресурсы по проекту | 124900 | 1 | 124900 | 1 | 124900 |  |  | 300
30 | 08-03-600-01 ФЕРм 81-03-08-2001 Минстрой РФ пр. № 876/пр | Счетчики, устанавливаемые на готовом основании однофазные | 54 | 5.94 | 2.17 | 0.43 | 321 | 180 | 117 | 24 | 0.34 | 18
|  |  | шт | 3.34 | 0.31 | -- |  |  | 17 |  | 0.02 | 1
|  | Наименование затрат | Базисная стоимость | Коэф-ты тех. части | На ед. в базисных | Коэф-ты пересчета | На ед. в текущих | В текущих ценах |  |  | Стоимость 1 чел.-ч
|  | Оплата труда рабочих, ср. разряд-4,2 | 2.78 | 1.2 | 3.34 | 1 | 3.34 | 180 |  |  | 9.82
|  | Затраты на эксплуатацию машин и механизмов | 1.81 | 1.2 | 2.17 | 1 | 2.17 |  | 117
|  | в т.ч. эксплуатация машин без оплаты труда | 1.55 | 1.2 | 1.86 | 1 | 1.86 |  | 100
|  | в т.ч. оплата труда машинистов | 0.26 | 1.2 | 0.31 | 1 | 0.31 |  | 17 |  | 15.5
|  | Стоимость материалов | 0.43 | 1 | 0.43 | 1 | 0.43 |  |  | 23
№ п/п | Код ресурса | Наименование ресурса | Измеритель | Стоимость единицы | Количество |  | Всего в базисных | Коэф-ты пересчета | Стоимость текущая
[5 empty] | на единицу | по проекту |  |  | на единицу | всего
30.1 | 1 | Затраты труда рабочих-строителей, ср. разряд-4,2 | чел.-ч | 9.81 | 0.336 | 18.144 | 180.36 | 1 | 3.34 | 180.36
30.2 | 3 | Затраты труда машинистов | чел.-ч | 15.6 | 0.024 | 1.296 | 16.85 | 1 | 0.31 | 16.85
30.3 | 91.05.05-015 | Краны на автомобильном ходу, грузоподъемность 16 т | маш.-ч | 115.4 | 0.012 | 0.648 | 74.78 | 1 | 1.38 | 74.78
30.4 | 91.14.02-001 | Автомобили бортовые, грузоподъемность до 5 т | маш.-ч | 65.71 | 0.012 | 0.648 | 42.58 | 1 | 0.79 | 42.58
30.5 | 01.7.15.04-0011 | Винты с полукруглой головкой, длина 50 мм | т | 12430 | 3e-05 | 0.00162 | 20.14 | 1 | 0.37 | 20.14
|  | НР от ОЗП+ЗПМ - 105% |  | 3.83 |  |  | 207
|  | СП от ОЗП+ЗПМ - 65% |  | 2.37 |  |  | 128
|  | Сметная стоимость |  |  |  |  | 656
31 | 62.5.01.04-0017 ФССЦ-2001 Минстрой РФ пр. № 876/пр | Счетчик электрической энергии электронный,: однофазный Меркурий 201.05, 5(60)А (однотарифный) | 54 | 82.91 | -- | 82.91 | 4477 | -- | -- | 4477 | -- | --
|  |  | шт | -- | -- | -- |  |  | -- |  | -- | --
|  | Наименование затрат | Базисная стоимость | Коэф-ты тех. части | На ед. в базисных | Коэф-ты пересчета | На ед. в текущих | В текущих ценах |  |  | Стоимость 1 чел.-ч
|  | Ресурсы по проекту - оборудование | 82.91 | 1 | 82.91 | 1 | 82.91 |  |  | 4477
Светотехническое оборудование
32 | 08-03-593-06 ФЕРм 81-03-08-2001 Минстрой РФ пр. № 876/пр | Светильник потолочный или настенный с креплением винтами или болтами для помещений с нормальными условиями среды, одноламповый | 0.54 | 1545.72 | 190.46 | 514.36 | 835 | 454 | 103 | 278 | 84.77 | 46
|  |  | 100 шт. | 840.9 | 26.36 | -- |  |  | 14 |  | 2.1 | 1
|  | Наименование затрат | Базисная стоимость | Коэф-ты тех. части | На ед. в базисных | Коэф-ты пересчета | На ед. в текущих | В текущих ценах |  |  | Стоимость 1 чел.-ч
|  | Оплата труда рабочих, ср. разряд-4,2 | 700.75 | 1.2 | 840.9 | 1 | 840.9 | 454 |  |  | 9.92
|  | Затраты на эксплуатацию машин и механизмов | 158.72 | 1.2 | 190.46 | 1 | 190.46 |  | 103
|  | в т.ч. эксплуатация машин без оплаты труда | 136.75 | 1.2 | 164.1 | 1 | 164.1 |  | 89
|  | в т.ч. оплата труда машинистов | 21.97 | 1.2 | 26.36 | 1 | 26.36 |  | 14 |  | 12.55
|  | Стоимость материалов | 514.36 | 1 | 514.36 | 1 | 514.36 |  |  | 278
№ п/п | Код ресурса | Наименование ресурса | Измеритель | Стоимость единицы | Количество |  | Всего в базисных | Коэф-ты пересчета | Стоимость текущая
[5 empty] | на единицу | по проекту |  |  | на единицу | всего
32.1 | 1 | Затраты труда рабочих-строителей, ср. разряд-4,2 | чел.-ч | 9.92 | 84.768 | 45.7747 | 454.09 | 1 | 840.9 | 454.09
32.2 | 3 | Затраты труда машинистов | чел.-ч | 12.55 | 2.1 | 1.134 | 14.24 | 1 | 26.36 | 14.24
32.3 | 91.05.05-015 | Краны на автомобильном ходу, грузоподъемность 16 т | маш.-ч | 115.4 | 1.056 | 0.57024 | 65.81 | 1 | 121.86 | 65.81
32.4 | 91.14.02-001 | Автомобили бортовые, грузоподъемность до 5 т | маш.-ч | 65.71 | 1.044 | 0.56376 | 37.04 | 1 | 68.6 | 37.04
32.5 | 01.7.15.04-0011 | Винты с полукруглой головкой, длина 50 мм | т | 12430 | 0.00306 | 0.001652 | 20.53 | 1 | 38.04 | 20.53
32.6 | 01.7.15.07-0014 | Дюбели распорные полипропиленовые | 100 шт | 86 | 4.08 | 2.2032 | 189.48 | 1 | 350.88 | 189.48
32.7 | 01.7.06.05-0041 | Лента изоляционная прорезиненная односторонняя, ширина 20 мм, толщина 0,25-0,35 мм | кг | 30.4 | 0.31 | 0.1674 | 5.09 | 1 | 9.42 | 5.09
32.8 | 20.5.04.10-0011 | Сжимы соединительные | 100 шт | 100 | 1.02 | 0.5508 | 55.08 | 1 | 102 | 55.08
|  | НР от ОЗП+ЗПМ - 105% |  | 910.63 |  |  | 492
|  | СП от ОЗП+ЗПМ - 65% |  | 563.72 |  |  | 304
|  | Сметная стоимость |  |  |  |  | 1631
33 | 20.3.03.03-0094 ФССЦ-2001 Минстрой РФ пр. № 876/пр прим. | Светильники НББ антивандальные | 24 | 103.33 | -- | 103.33 | 2480 | -- | -- | 2480 | -- | --
|  |  | шт. | -- | -- | -- |  |  | -- |  | -- | --
|  | Наименование затрат | Базисная стоимость | Коэф-ты тех. части | На ед. в базисных | Коэф-ты пересчета | На ед. в текущих | В текущих ценах |  |  | Стоимость 1 чел.-ч
|  | Ресурсы по проекту | 103.33 | 1 | 103.33 | 1 | 103.33 |  |  | 2480
34 | 20.3.03.04-0481 ФССЦ-2001 Минстрой РФ пр. № 876/пр | Светильники потолочные НПП | 28 | 145.13 | -- | 145.13 | 4064 | -- | -- | 4064 | -- | --
|  |  | шт. | -- | -- | -- |  |  | -- |  | -- | --
|  | Наименование затрат | Базисная стоимость | Коэф-ты тех. части | На ед. в базисных | Коэф-ты пересчета | На ед. в текущих | В текущих ценах |  |  | Стоимость 1 чел.-ч
|  | Ресурсы по проекту | 145.13 | 1 | 145.13 | 1 | 145.13 |  |  | 4064
35 | Прайс | Светильник светодиодный с фотореле ССАВ-33 (1317:12,79:1,2) | 2 | 85.81 | -- | 85.81 | 172 | -- | -- | 172 | -- | --
|  |  | шт | -- | -- | -- |  |  | -- |  | -- | --
|  | Наименование затрат | Базисная стоимость | Коэф-ты тех. части | На ед. в базисных | Коэф-ты пересчета | На ед. в текущих | В текущих ценах |  |  | Стоимость 1 чел.-ч
|  | Ресурсы по проекту | 85.81 | 1 | 85.81 | 1 | 85.81 |  |  | 172
36 | 20.3.02.12-0001 ФССЦ-2001 Минстрой РФ пр. № 876/пр | Лампа энергосберегающая 20W 4200K Е27 | 54 | 14.57 | -- | 14.57 | 787 | -- | -- | 787 | -- | --
|  |  | шт | -- | -- | -- |  |  | -- |  | -- | --
|  | Наименование затрат | Базисная стоимость | Коэф-ты тех. части | На ед. в базисных | Коэф-ты пересчета | На ед. в текущих | В текущих ценах |  |  | Стоимость 1 чел.-ч
|  | Ресурсы по проекту | 14.57 | 1 | 14.57 | 1 | 14.57 |  |  | 787
37 | 08-02-369-03 ФЕРм 81-03-08-2001 Минстрой РФ пр. № 876/пр | Светильник, устанавливаемый вне зданий с лампами ртутными (монтаж светодиодных светильников 75 Вт) | 2 | 116.88 | 54 | 49.39 | 234 | 27 | 108 | 99 | 1.28 | 3
|  |  | 1 шт. | 13.49 | 5.3 | -- |  |  | 11 |  | 0.4 | 1
|  | Наименование затрат | Базисная стоимость | Коэф-ты тех. части | На ед. в базисных | Коэф-ты пересчета | На ед. в текущих | В текущих ценах |  |  | Стоимость 1 чел.-ч
|  | Оплата труда рабочих, ср. разряд-4,6 | 11.24 | 1.2 | 13.49 | 1 | 13.49 | 27 |  |  | 10.54
|  | Затраты на эксплуатацию машин и механизмов | 45 | 1.2 | 54 | 1 | 54 |  | 108
|  | в т.ч. эксплуатация машин без оплаты труда | 40.58 | 1.2 | 48.7 | 1 | 48.7 |  | 97
|  | в т.ч. оплата труда машинистов | 4.42 | 1.2 | 5.3 | 1 | 5.3 |  | 11 |  | 13.25
|  | Стоимость материалов | 49.39 | 1 | 49.39 | 1 | 49.39 |  |  | 99
№ п/п | Код ресурса | Наименование ресурса | Измеритель | Стоимость единицы | Количество |  | Всего в базисных | Коэф-ты пересчета | Стоимость текущая
[5 empty] | на единицу | по проекту |  |  | на единицу | всего
37.1 | 1 | Затраты труда рабочих-строителей, ср. разряд-4,6 | чел.-ч | 10.54 | 1.284 | 2.568 | 26.98 | 1 | 13.49 | 26.98
37.2 | 3 | Затраты труда машинистов | чел.-ч | 13.26 | 0.396 | 0.792 | 10.61 | 1 | 5.3 | 10.61
37.3 | 91.06.09-001 | Вышки телескопические 25 м | маш.-ч | 142.7 | 0.348 | 0.696 | 99.32 | 1 | 49.66 | 99.32
37.4 | 91.05.05-015 | Краны на автомобильном ходу, грузоподъемность 16 т | маш.-ч | 115.4 | 0.024 | 0.048 | 5.54 | 1 | 2.77 | 5.54
37.5 | 91.14.02-001 | Автомобили бортовые, грузоподъемность до 5 т | маш.-ч | 65.71 | 0.024 | 0.048 | 3.15 | 1 | 1.58 | 3.15
37.6 | 01.7.06.12-0008 | Лента ПВХ | кг | 24.04 | 0.012 | 0.024 | 0.58 | 1 | 0.29 | 0.58
37.7 | 01.7.06.05-0041 | Лента изоляционная прорезиненная односторонняя, ширина 20 мм, толщина 0,25-0,35 мм | кг | 30.4 | 0.01 | 0.02 | 0.61 | 1 | 0.3 | 0.61
37.8 | 24.3.01.01-0002 | Трубка полихлорвиниловая | кг | 35.7 | 0.01 | 0.02 | 0.71 | 1 | 0.36 | 0.71
37.9 | 21.2.01.02-0141 | Провод неизолированный для воздушных линий электропередачи медные, марка М, сечение 4 мм2 | т | 96440 | 0.0005 | 0.001 | 96.44 | 1 | 48.22 | 96.44
|  | НР от ОЗП+ЗПМ - 105% |  | 19.73 |  |  | 39
|  | СП от ОЗП+ЗПМ - 65% |  | 12.21 |  |  | 24
|  | Сметная стоимость |  |  |  |  | 297
38 | 20.3.03.06-0057 ФССЦ-2001 Минстрой РФ пр. № 876/пр прим. | Светильник для наружного освещения | 2 | 828.48 | -- | 828.48 | 1657 | -- | -- | 1657 | -- | --
|  |  | шт. | -- | -- | -- |  |  | -- |  | -- | --
|  | Наименование затрат | Базисная стоимость | Коэф-ты тех. части | На ед. в базисных | Коэф-ты пересчета | На ед. в текущих | В текущих ценах |  |  | Стоимость 1 чел.-ч
|  | Ресурсы по проекту | 828.48 | 1 | 828.48 | 1 | 828.48 |  |  | 1657
Кабеленесущие системы
39 | 08-02-409-09 ФЕРм 81-03-08-2001 Минстрой РФ пр. № 876/пр | Труба гофрированная ПВХ для защиты проводов и кабелей по установленным конструкциям, по стенам, колоннам, потолкам, основанию пола | 2.4 | 184.24 | -- | 16.79 | 442 | 402 | -- | 40 | 18.24 | 44
|  |  | 100 м | 167.45 | -- | -- |  |  | -- |  | -- | --
|  | Наименование затрат | Базисная стоимость | Коэф-ты тех. части | На ед. в базисных | Коэф-ты пересчета | На ед. в текущих | В текущих ценах |  |  | Стоимость 1 чел.-ч
|  | Оплата труда рабочих, ср. разряд-3,6 | 139.54 | 1.2 | 167.45 | 1 | 167.45 | 402 |  |  | 9.18
|  | Стоимость материалов | 16.79 | 1 | 16.79 | 1 | 16.79 |  |  | 40
№ п/п | Код ресурса | Наименование ресурса | Измеритель | Стоимость единицы | Количество |  | Всего в базисных | Коэф-ты пересчета | Стоимость текущая
[5 empty] | на единицу | по проекту |  |  | на единицу | всего
39.1 | 1 | Затраты труда рабочих-строителей, ср. разряд-3,6 | чел.-ч | 9.18 | 18.24 | 43.776 | 401.88 | 1 | 167.45 | 401.88
39.2 | 01.7.15.07-0152 | Дюбели с шурупом, размер 6х35 мм | 100 шт | 8 | 1.75 | 4.2 | 33.6 | 1 | 14 | 33.6
|  | НР от ОЗП+ЗПМ - 105% |  | 175.82 |  |  | 422
|  | СП от ОЗП+ЗПМ - 65% |  | 108.84 |  |  | 261
|  | Сметная стоимость |  |  |  |  | 1125
40 | 24.3.01.02-0012 ФССЦ-2001 Минстрой РФ пр. № 876/пр | Трубы гибкие гофрированные легкие из самозатухающего ПВХ (IP55) серии FL, диаметром 20 мм | 24 | 1.97 | -- | 1.97 | 47 | -- | -- | 47 | -- | --
|  |  | 10 м | -- | -- | -- |  |  | -- |  | -- | --
|  | Наименование затрат | Базисная стоимость | Коэф-ты тех. части | На ед. в базисных | Коэф-ты пересчета | На ед. в текущих | В текущих ценах |  |  | Стоимость 1 чел.-ч
|  | Ресурсы по проекту | 1.97 | 1 | 1.97 | 1 | 1.97 |  |  | 47
41 | 23.8.03.02-0002 ФССЦ-2001 Минстрой РФ пр. № 876/пр | Клипса для крепежа гофротрубы, номинальный диаметр 20 мм | 24 | 2.9 | -- | 2.9 | 70 | -- | -- | 70 | -- | --
|  |  | 10 шт | -- | -- | -- |  |  | -- |  | -- | --
|  | Наименование затрат | Базисная стоимость | Коэф-ты тех. части | На ед. в базисных | Коэф-ты пересчета | На ед. в текущих | В текущих ценах |  |  | Стоимость 1 чел.-ч
|  | Ресурсы по проекту | 2.9 | 1 | 2.9 | 1 | 2.9 |  |  | 70
42 | 08-02-411-01 ФЕРм 81-03-08-2001 Минстрой РФ пр. № 876/пр | Рукав металлический наружным диаметром до 48 мм | 2.4 | 1092.06 | 178.31 | 600.62 | 2621 | 752 | 428 | 1441 | 33.31 | 80
|  |  | 100 м | 313.13 | 5.42 | -- |  |  | 13 |  | 0.43 | 1
|  | Наименование затрат | Базисная стоимость | Коэф-ты тех. части | На ед. в базисных | Коэф-ты пересчета | На ед. в текущих | В текущих ценах |  |  | Стоимость 1 чел.-ч
|  | Оплата труда рабочих, ср. разряд-3,8 | 260.94 | 1.2 | 313.13 | 1 | 313.13 | 752 |  |  | 9.4
|  | Затраты на эксплуатацию машин и механизмов | 148.59 | 1.2 | 178.31 | 1 | 178.31 |  | 428
|  | в т.ч. эксплуатация машин без оплаты труда | 144.07 | 1.2 | 172.88 | 1 | 172.88 |  | 415
|  | в т.ч. оплата труда машинистов | 4.52 | 1.2 | 5.42 | 1 | 5.42 |  | 13 |  | 12.6
|  | Стоимость материалов | 600.62 | 1 | 600.62 | 1 | 600.62 |  |  | 1441
№ п/п | Код ресурса | Наименование ресурса | Измеритель | Стоимость единицы | Количество |  | Всего в базисных | Коэф-ты пересчета | Стоимость текущая
[5 empty] | на единицу | по проекту |  |  | на единицу | всего
42.1 | 1 | Затраты труда рабочих-строителей, ср. разряд-3,8 | чел.-ч | 9.4 | 33.312 | 79.9488 | 751.51 | 1 | 313.13 | 751.51
42.2 | 3 | Затраты труда машинистов | чел.-ч | 12.61 | 0.432 | 1.0368 | 13.02 | 1 | 5.42 | 13.02
42.3 | 91.05.05-015 | Краны на автомобильном ходу, грузоподъемность 16 т | маш.-ч | 115.4 | 0.216 | 0.5184 | 59.82 | 1 | 24.93 | 59.82
42.4 | 91.17.04-233 | Установки для сварки ручной дуговой (постоянного тока) | маш.-ч | 8.1 | 17.184 | 41.2416 | 334.06 | 1 | 139.19 | 334.06
42.5 | 91.14.02-001 | Автомобили бортовые, грузоподъемность до 5 т | маш.-ч | 65.71 | 0.216 | 0.5184 | 34.06 | 1 | 14.19 | 34.06
42.6 | 01.7.15.04-0011 | Винты с полукруглой головкой, длина 50 мм | т | 12430 | 0.00218 | 0.005232 | 65.03 | 1 | 27.1 | 65.03
42.7 | 08.3.07.01-0076 | Прокат полосовой, горячекатаный, марка стали Ст3сп, ширина 50-200 мм, толщина 4-5 мм | т | 5000 | 0.0515 | 0.1236 | 618 | 1 | 257.5 | 618
42.8 | 01.7.11.07-0034 | Электроды сварочные Э42А, диаметр 4 мм | кг | 10.57 | 1.05 | 2.52 | 26.64 | 1 | 11.1 | 26.64
42.9 | 20.2.02.01-0019 | Втулки изолирующие | 1000 шт | 270 | 0.01 | 0.024 | 6.48 | 1 | 2.7 | 6.48
42.10 | 20.1.02.23-0082 | Перемычки гибкие, тип ПГС-50 | 10 шт | 39 | 0.5 | 1.2 | 46.8 | 1 | 19.5 | 46.8
42.11 | 18.5.08.09-0001 | Патрубки | 10 шт | 277.5 | 1 | 2.4 | 666 | 1 | 277.5 | 666
|  | НР от ОЗП+ЗПМ - 105% |  | 334.48 |  |  | 803
|  | СП от ОЗП+ЗПМ - 65% |  | 207.06 |  |  | 497
|  | Сметная стоимость |  |  |  |  | 3921
43 | 08.1.02.13-0007 ФССЦ-2001 Минстрой РФ пр. № 876/пр | Рукава металлические из стальной оцинкованной ленты, негерметичные, простого профиля, РЗ-ЦХ, диаметр условный 20 мм | 240 | 9.18 | -- | 9.18 | 2203 | -- | -- | 2203 | -- | --
|  |  | м | -- | -- | -- |  |  | -- |  | -- | --
|  | Наименование затрат | Базисная стоимость | Коэф-ты тех. части | На ед. в базисных | Коэф-ты пересчета | На ед. в текущих | В текущих ценах |  |  | Стоимость 1 чел.-ч
|  | Ресурсы по проекту | 9.18 | 1 | 9.18 | 1 | 9.18 |  |  | 2203
44 | 01.7.15.10-0016 ФССЦ-2001 Минстрой РФ пр. № 876/пр | Скобы крепежные для рукавов металлических, диаметр 20 мм | 2.4 | 55 | -- | 55 | 132 | -- | -- | 132 | -- | --
|  |  | 100 шт | -- | -- | -- |  |  | -- |  | -- | --
|  | Наименование затрат | Базисная стоимость | Коэф-ты тех. части | На ед. в базисных | Коэф-ты пересчета | На ед. в текущих | В текущих ценах |  |  | Стоимость 1 чел.-ч
|  | Ресурсы по проекту | 55 | 1 | 55 | 1 | 55 |  |  | 132
45 | 08-02-396-06 ФЕРм 81-03-08-2001 Минстрой РФ пр. № 876/пр | Короб металлический по стенам и потолкам, длина 3 м | 0.6 | 415.77 | 38.54 | 111.92 | 249 | 159 | 23 | 67 | 28.22 | 17
|  |  | 100 м | 265.31 | 3.01 | -- |  |  | 2 |  | 0.24 | --
|  | Наименование затрат | Базисная стоимость | Коэф-ты тех. части | На ед. в базисных | Коэф-ты пересчета | На ед. в текущих | В текущих ценах |  |  | Стоимость 1 чел.-ч
|  | Оплата труда рабочих, ср. разряд-3,8 | 221.09 | 1.2 | 265.31 | 1 | 265.31 | 159 |  |  | 9.4
|  | Затраты на эксплуатацию машин и механизмов | 32.12 | 1.2 | 38.54 | 1 | 38.54 |  | 23
|  | в т.ч. эксплуатация машин без оплаты труда | 29.61 | 1.2 | 35.53 | 1 | 35.53 |  | 21
|  | в т.ч. оплата труда машинистов | 2.51 | 1.2 | 3.01 | 1 | 3.01 |  | 2 |  | 12.54
|  | Стоимость материалов | 111.92 | 1 | 111.92 | 1 | 111.92 |  |  | 67
№ п/п | Код ресурса | Наименование ресурса | Измеритель | Стоимость единицы | Количество |  | Всего в базисных | Коэф-ты пересчета | Стоимость текущая
[5 empty] | на единицу | по проекту |  |  | на единицу | всего
45.1 | 1 | Затраты труда рабочих-строителей, ср. разряд-3,8 | чел.-ч | 9.4 | 28.224 | 16.9344 | 159.19 | 1 | 265.31 | 159.19
45.2 | 3 | Затраты труда машинистов | чел.-ч | 12.55 | 0.24 | 0.144 | 1.81 | 1 | 3.01 | 1.81
45.3 | 91.05.05-015 | Краны на автомобильном ходу, грузоподъемность 16 т | маш.-ч | 115.4 | 0.12 | 0.072 | 8.31 | 1 | 13.85 | 8.31
45.4 | 91.17.04-233 | Установки для сварки ручной дуговой (постоянного тока) | маш.-ч | 8.1 | 2.076 | 1.2456 | 10.09 | 1 | 16.82 | 10.09
45.5 | 91.14.02-001 | Автомобили бортовые, грузоподъемность до 5 т | маш.-ч | 65.71 | 0.12 | 0.072 | 4.73 | 1 | 7.89 | 4.73
45.6 | 01.7.15.14-0043 | Шурупы самонарезающий прокалывающий, для крепления металлических профилей или листовых деталей 3,5/11 мм | 100 шт | 2 | 0.4 | 0.24 | 0.48 | 1 | 0.8 | 0.48
45.7 | 01.7.11.07-0034 | Электроды сварочные Э42А, диаметр 4 мм | кг | 10.57 | 6.84 | 4.104 | 43.38 | 1 | 72.3 | 43.38
45.8 | 01.7.15.07-0014 | Дюбели распорные полипропиленовые | 100 шт | 86 | 0.4 | 0.24 | 20.64 | 1 | 34.4 | 20.64
|  | НР от ОЗП+ЗПМ - 105% |  | 281.74 |  |  | 169
|  | СП от ОЗП+ЗПМ - 65% |  | 174.41 |  |  | 105
|  | Сметная стоимость |  |  |  |  | 523
46 | 20.2.03.06-0063 ФССЦ-2001 Минстрой РФ пр. № 876/пр | Крышка с заземлением на лоток основанием 150 мм, длиной 3000 мм | 20 | 110.61 | -- | 110.61 | 2212 | -- | -- | 2212 | -- | --
|  |  | шт. | -- | -- | -- |  |  | -- |  | -- | --
|  | Наименование затрат | Базисная стоимость | Коэф-ты тех. части | На ед. в базисных | Коэф-ты пересчета | На ед. в текущих | В текущих ценах |  |  | Стоимость 1 чел.-ч
|  | Ресурсы по проекту | 110.61 | 1 | 110.61 | 1 | 110.61 |  |  | 2212
47 | 20.2.07.07-0001 ФССЦ-2001 Минстрой РФ пр. № 876/пр | Лоток 150х50 мм, длиной 3000 мм | 20 | 128.05 | -- | 128.05 | 2561 | -- | -- | 2561 | -- | --
|  |  | шт. | -- | -- | -- |  |  | -- |  | -- | --
|  | Наименование затрат | Базисная стоимость | Коэф-ты тех. части | На ед. в базисных | Коэф-ты пересчета | На ед. в текущих | В текущих ценах |  |  | Стоимость 1 чел.-ч
|  | Ресурсы по проекту | 128.05 | 1 | 128.05 | 1 | 128.05 |  |  | 2561
48 | 08-02-390-03 ФЕРм 81-03-08-2001 Минстрой РФ пр. № 876/пр | Короба пластмассовые шириной до 120 мм | 0.52 | 325.65 | 0.37 | 93.27 | 169 | 121 | -- | 48 | 24.4 | 13
|  |  | 100 м | 232.01 | 0.17 | -- |  |  | -- |  | 0.01 | --
|  | Наименование затрат | Базисная стоимость | Коэф-ты тех. части | На ед. в базисных | Коэф-ты пересчета | На ед. в текущих | В текущих ценах |  |  | Стоимость 1 чел.-ч
|  | Оплата труда рабочих, ср. разряд-3,9 | 193.34 | 1.2 | 232.01 | 1 | 232.01 | 121 |  |  | 9.51
|  | Затраты на эксплуатацию машин и механизмов | 0.31 | 1.2 | 0.37 | 1 | 0.37 |  | --
|  | в т.ч. эксплуатация машин без оплаты труда | 0.17 | 1.2 | 0.2 | 1 | 0.2 |  | --
|  | в т.ч. оплата труда машинистов | 0.14 | 1.2 | 0.17 | 1 | 0.17 |  | -- |  | 17
|  | Стоимость материалов | 93.27 | 1 | 93.27 | 1 | 93.27 |  |  | 49
№ п/п | Код ресурса | Наименование ресурса | Измеритель | Стоимость единицы | Количество |  | Всего в базисных | Коэф-ты пересчета | Стоимость текущая
[5 empty] | на единицу | по проекту |  |  | на единицу | всего
48.1 | 1 | Затраты труда рабочих-строителей, ср. разряд-3,9 | чел.-ч | 9.51 | 24.396 | 12.6859 | 120.65 | 1 | 232.01 | 120.65
48.2 | 3 | Затраты труда машинистов | чел.-ч | 16.8 | 0.012 | 0.00624 | 0.09 | 1 | 0.17 | 0.09
48.3 | 91.06.06-048 | Подъемники одномачтовые, грузоподъемность до 500 кг, высота подъема 45 м | маш.-ч | 31.26 | 0.012 | 0.00624 | 0.2 | 1 | 0.38 | 0.2
48.4 | 01.7.15.07-0022 | Дюбели распорные полиэтиленовые, размер 6х40 мм | 1000 шт | 180 | 0.4 | 0.208 | 37.44 | 1 | 72 | 37.44
48.5 | 01.7.15.14-0165 | Шурупы с полукруглой головкой 4х40 мм | т | 12430 | 0.0014 | 0.000728 | 9.05 | 1 | 17.4 | 9.05
|  | НР от ОЗП+ЗПМ - 105% |  | 243.78 |  |  | 127
|  | СП от ОЗП+ЗПМ - 65% |  | 150.91 |  |  | 78
|  | Сметная стоимость |  |  |  |  | 374
49 | 20.2.05.04-0014 ФССЦ-2001 Минстрой РФ пр. № 876/пр | Кабель-канал (короб) "Legrand": 50х100 мм | 0.52 | 7153.01 | -- | 7153.01 | 3720 | -- | -- | 3720 | -- | --
|  |  | 100 м | -- | -- | -- |  |  | -- |  | -- | --
|  | Наименование затрат | Базисная стоимость | Коэф-ты тех. части | На ед. в базисных | Коэф-ты пересчета | На ед. в текущих | В текущих ценах |  |  | Стоимость 1 чел.-ч
|  | Ресурсы по проекту | 7153.01 | 1 | 7153.01 | 1 | 7153.01 |  |  | 3720
Кабельные изделия
50 | 08-02-404-04 ФЕРм 81-03-08-2001 Минстрой РФ пр. № 876/пр | Магистрали, стояки и силовые сети в готовых каналах или асбестоцементных трубах, количество проводов и сечение до 4х70 мм2 | 0.64 | 383.46 | 2.17 | 44.02 | 245 | 216 | 1 | 28 | 35.88 | 23
|  |  | 100 м | 337.27 | 0.31 | -- |  |  | -- |  | 0.02 | --
|  | Наименование затрат | Базисная стоимость | Коэф-ты тех. части | На ед. в базисных | Коэф-ты пересчета | На ед. в текущих | В текущих ценах |  |  | Стоимость 1 чел.-ч
|  | Оплата труда рабочих, ср. разряд-3,8 | 281.06 | 1.2 | 337.27 | 1 | 337.27 | 216 |  |  | 9.4
|  | Затраты на эксплуатацию машин и механизмов | 1.81 | 1.2 | 2.17 | 1 | 2.17 |  | 1
|  | в т.ч. эксплуатация машин без оплаты труда | 1.55 | 1.2 | 1.86 | 1 | 1.86 |  | 1
|  | в т.ч. оплата труда машинистов | 0.26 | 1.2 | 0.31 | 1 | 0.31 |  | -- |  | 15.5
|  | Стоимость материалов | 44.02 | 1 | 44.02 | 1 | 44.02 |  |  | 28
№ п/п | Код ресурса | Наименование ресурса | Измеритель | Стоимость единицы | Количество |  | Всего в базисных | Коэф-ты пересчета | Стоимость текущая
[5 empty] | на единицу | по проекту |  |  | на единицу | всего
50.1 | 1 | Затраты труда рабочих-строителей, ср. разряд-3,8 | чел.-ч | 9.4 | 35.88 | 22.9632 | 215.85 | 1 | 337.27 | 215.85
50.2 | 3 | Затраты труда машинистов | чел.-ч | 15.6 | 0.024 | 0.01536 | 0.2 | 1 | 0.31 | 0.2
50.3 | 91.05.05-015 | Краны на автомобильном ходу, грузоподъемность 16 т | маш.-ч | 115.4 | 0.012 | 0.00768 | 0.89 | 1 | 1.38 | 0.89
50.4 | 91.14.02-001 | Автомобили бортовые, грузоподъемность до 5 т | маш.-ч | 65.71 | 0.012 | 0.00768 | 0.5 | 1 | 0.79 | 0.5
50.5 | 14.4.02.09-0001 | Краска | кг | 28.6 | 0.4 | 0.256 | 7.32 | 1 | 11.44 | 7.32
50.6 | 01.7.06.05-0041 | Лента изоляционная прорезиненная односторонняя, ширина 20 мм, толщина 0,25-0,35 мм | кг | 30.4 | 0.16 | 0.1024 | 3.11 | 1 | 4.86 | 3.11
50.7 | 24.3.01.01-0001 | Трубка ХВТ | кг | 41.7 | 0.53 | 0.3392 | 14.14 | 1 | 22.1 | 14.14
|  | НР от ОЗП+ЗПМ - 105% |  | 354.46 |  |  | 227
|  | СП от ОЗП+ЗПМ - 65% |  | 219.43 |  |  | 140
|  | Сметная стоимость |  |  |  |  | 612
51 | 08-02-398-05 ФЕРм 81-03-08-2001 Минстрой РФ пр. № 876/пр | Провод в лотках, сечением до 185 мм2 | 1.8 | 136.44 | 56.5 | 16.32 | 246 | 115 | 102 | 29 | 6.77 | 12
|  |  | 100 м | 63.62 | 7.84 | -- |  |  | 14 |  | 0.62 | 1
|  | Наименование затрат | Базисная стоимость | Коэф-ты тех. части | На ед. в базисных | Коэф-ты пересчета | На ед. в текущих | В текущих ценах |  |  | Стоимость 1 чел.-ч
|  | Оплата труда рабочих, ср. разряд-3,8 | 53.02 | 1.2 | 63.62 | 1 | 63.62 | 115 |  |  | 9.4
|  | Затраты на эксплуатацию машин и механизмов | 47.08 | 1.2 | 56.5 | 1 | 56.5 |  | 102
|  | в т.ч. эксплуатация машин без оплаты труда | 40.55 | 1.2 | 48.66 | 1 | 48.66 |  | 88
|  | в т.ч. оплата труда машинистов | 6.53 | 1.2 | 7.84 | 1 | 7.84 |  | 14 |  | 12.65
|  | Стоимость материалов | 16.32 | 1 | 16.32 | 1 | 16.32 |  |  | 29
№ п/п | Код ресурса | Наименование ресурса | Измеритель | Стоимость единицы | Количество |  | Всего в базисных | Коэф-ты пересчета | Стоимость текущая
[5 empty] | на единицу | по проекту |  |  | на единицу | всего
51.1 | 1 | Затраты труда рабочих-строителей, ср. разряд-3,8 | чел.-ч | 9.4 | 6.768 | 12.1824 | 114.52 | 1 | 63.62 | 114.52
51.2 | 3 | Затраты труда машинистов | чел.-ч | 12.64 | 0.624 | 1.1232 | 14.1 | 1 | 7.84 | 14.1
51.3 | 91.05.05-015 | Краны на автомобильном ходу, грузоподъемность 16 т | маш.-ч | 115.4 | 0.312 | 0.5616 | 64.81 | 1 | 36 | 64.81
51.4 | 91.14.02-001 | Автомобили бортовые, грузоподъемность до 5 т | маш.-ч | 65.71 | 0.312 | 0.5616 | 36.9 | 1 | 20.5 | 36.9
51.5 | 01.7.06.07-0002 | Лента монтажная, тип ЛМ-5 | 10 м | 6.9 | 1.3 | 2.34 | 16.15 | 1 | 8.97 | 16.15
51.6 | 14.4.02.09-0001 | Краска | кг | 28.6 | 0.05 | 0.09 | 2.57 | 1 | 1.43 | 2.57
51.7 | 01.7.06.05-0041 | Лента изоляционная прорезиненная односторонняя, ширина 20 мм, толщина 0,25-0,35 мм | кг | 30.4 | 0.16 | 0.288 | 8.76 | 1 | 4.86 | 8.76
|  | НР от ОЗП+ЗПМ - 105% |  | 75.03 |  |  | 135
|  | СП от ОЗП+ЗПМ - 65% |  | 46.45 |  |  | 84
|  | Сметная стоимость |  |  |  |  | 465
52 | 08-02-398-02 ФЕРм 81-03-08-2001 Минстрой РФ пр. № 876/пр | Провод в лотках, сечением до 35 мм2 | 1.44 | 38.05 | 4.34 | 10.48 | 55 | 33 | 6 | 16 | 2.47 | 4
|  |  | 100 м | 23.23 | 0.6 | -- |  |  | 1 |  | 0.05 | --
|  | Наименование затрат | Базисная стоимость | Коэф-ты тех. части | На ед. в базисных | Коэф-ты пересчета | На ед. в текущих | В текущих ценах |  |  | Стоимость 1 чел.-ч
|  | Оплата труда рабочих, ср. разряд-3,8 | 19.36 | 1.2 | 23.23 | 1 | 23.23 | 33 |  |  | 9.4
|  | Затраты на эксплуатацию машин и механизмов | 3.62 | 1.2 | 4.34 | 1 | 4.34 |  | 6
|  | в т.ч. эксплуатация машин без оплаты труда | 3.12 | 1.2 | 3.74 | 1 | 3.74 |  | 5
|  | в т.ч. оплата труда машинистов | 0.5 | 1.2 | 0.6 | 1 | 0.6 |  | 1 |  | 12
|  | Стоимость материалов | 10.48 | 1 | 10.48 | 1 | 10.48 |  |  | 15
№ п/п | Код ресурса | Наименование ресурса | Измеритель | Стоимость единицы | Количество |  | Всего в базисных | Коэф-ты пересчета | Стоимость текущая
[5 empty] | на единицу | по проекту |  |  | на единицу | всего
52.1 | 1 | Затраты труда рабочих-строителей, ср. разряд-3,8 | чел.-ч | 9.41 | 2.472 | 3.5597 | 33.45 | 1 | 23.23 | 33.45
52.2 | 3 | Затраты труда машинистов | чел.-ч | 12 | 0.048 | 0.06912 | 0.86 | 1 | 0.6 | 0.86
52.3 | 91.05.05-015 | Краны на автомобильном ходу, грузоподъемность 16 т | маш.-ч | 115.4 | 0.024 | 0.03456 | 3.99 | 1 | 2.77 | 3.99
52.4 | 91.14.02-001 | Автомобили бортовые, грузоподъемность до 5 т | маш.-ч | 65.71 | 0.024 | 0.03456 | 2.27 | 1 | 1.58 | 2.27
52.5 | 01.7.06.07-0002 | Лента монтажная, тип ЛМ-5 | 10 м | 6.9 | 0.55 | 0.792 | 5.46 | 1 | 3.8 | 5.46
52.6 | 14.4.02.09-0001 | Краска | кг | 28.6 | 0.05 | 0.072 | 2.06 | 1 | 1.43 | 2.06
52.7 | 01.7.06.05-0041 | Лента изоляционная прорезиненная односторонняя, ширина 20 мм, толщина 0,25-0,35 мм | кг | 30.4 | 0.16 | 0.2304 | 7 | 1 | 4.86 | 7
|  | НР от ОЗП+ЗПМ - 105% |  | 25.02 |  |  | 36
|  | СП от ОЗП+ЗПМ - 65% |  | 15.49 |  |  | 22
|  | Сметная стоимость |  |  |  |  | 113
53 | 08-02-398-01 ФЕРм 81-03-08-2001 Минстрой РФ пр. № 876/пр | Провод в лотках, сечением до 6 мм2 | 0.5 | 23.72 | 2.17 | 9.93 | 12 | 6 | 1 | 5 | 1.24 | 1
|  |  | 100 м | 11.62 | 0.31 | -- |  |  | -- |  | 0.02 | --
|  | Наименование затрат | Базисная стоимость | Коэф-ты тех. части | На ед. в базисных | Коэф-ты пересчета | На ед. в текущих | В текущих ценах |  |  | Стоимость 1 чел.-ч
|  | Оплата труда рабочих, ср. разряд-3,8 | 9.68 | 1.2 | 11.62 | 1 | 11.62 | 6 |  |  | 9.37
|  | Затраты на эксплуатацию машин и механизмов | 1.81 | 1.2 | 2.17 | 1 | 2.17 |  | 1
|  | в т.ч. эксплуатация машин без оплаты труда | 1.55 | 1.2 | 1.86 | 1 | 1.86 |  | 1
|  | в т.ч. оплата труда машинистов | 0.26 | 1.2 | 0.31 | 1 | 0.31 |  | -- |  | 15.5
|  | Стоимость материалов | 9.93 | 1 | 9.93 | 1 | 9.93 |  |  | 5
№ п/п | Код ресурса | Наименование ресурса | Измеритель | Стоимость единицы | Количество |  | Всего в базисных | Коэф-ты пересчета | Стоимость текущая
[5 empty] | на единицу | по проекту |  |  | на единицу | всего
53.1 | 1 | Затраты труда рабочих-строителей, ср. разряд-3,8 | чел.-ч | 9.37 | 1.236 | 0.618 | 5.81 | 1 | 11.62 | 5.81
53.2 | 3 | Затраты труда машинистов | чел.-ч | 15.6 | 0.024 | 0.012 | 0.16 | 1 | 0.31 | 0.16
53.3 | 91.05.05-015 | Краны на автомобильном ходу, грузоподъемность 16 т | маш.-ч | 115.4 | 0.012 | 0.006 | 0.69 | 1 | 1.38 | 0.69
53.4 | 91.14.02-001 | Автомобили бортовые, грузоподъемность до 5 т | маш.-ч | 65.71 | 0.012 | 0.006 | 0.39 | 1 | 0.79 | 0.39
53.5 | 01.7.06.07-0002 | Лента монтажная, тип ЛМ-5 | 10 м | 6.9 | 0.5 | 0.25 | 1.73 | 1 | 3.45 | 1.73
53.6 | 14.4.02.09-0001 | Краска | кг | 28.6 | 0.05 | 0.025 | 0.72 | 1 | 1.43 | 0.72
53.7 | 01.7.06.05-0041 | Лента изоляционная прорезиненная односторонняя, ширина 20 мм, толщина 0,25-0,35 мм | кг | 30.4 | 0.16 | 0.08 | 2.43 | 1 | 4.86 | 2.43
|  | НР от ОЗП+ЗПМ - 105% |  | 12.52 |  |  | 6
|  | СП от ОЗП+ЗПМ - 65% |  | 7.75 |  |  | 4
|  | Сметная стоимость |  |  |  |  | 22
54 | 08-02-412-09 ФЕРм 81-03-08-2001 Минстрой РФ пр. № 876/пр | Затягивание провода в проложенные трубы и металлические рукава каждого последующего одножильного или многожильного в общей оплетке, суммарное сечение до 6 мм2 | 4.8 | 31.12 | 2.17 | 8.31 | 149 | 99 | 10 | 40 | 2.2 | 11
|  |  | 100 м | 20.64 | 0.31 | -- |  |  | 1 |  | 0.02 | --
|  | Наименование затрат | Базисная стоимость | Коэф-ты тех. части | На ед. в базисных | Коэф-ты пересчета | На ед. в текущих | В текущих ценах |  |  | Стоимость 1 чел.-ч
|  | Оплата труда рабочих, ср. разряд-3,8 | 17.2 | 1.2 | 20.64 | 1 | 20.64 | 99 |  |  | 9.38
|  | Затраты на эксплуатацию машин и механизмов | 1.81 | 1.2 | 2.17 | 1 | 2.17 |  | 10
|  | в т.ч. эксплуатация машин без оплаты труда | 1.55 | 1.2 | 1.86 | 1 | 1.86 |  | 9
|  | в т.ч. оплата труда машинистов | 0.26 | 1.2 | 0.31 | 1 | 0.31 |  | 1 |  | 15.5
|  | Стоимость материалов | 8.31 | 1 | 8.31 | 1 | 8.31 |  |  | 40
№ п/п | Код ресурса | Наименование ресурса | Измеритель | Стоимость единицы | Количество |  | Всего в базисных | Коэф-ты пересчета | Стоимость текущая
[5 empty] | на единицу | по проекту |  |  | на единицу | всего
54.1 | 1 | Затраты труда рабочих-строителей, ср. разряд-3,8 | чел.-ч | 9.38 | 2.196 | 10.5408 | 99.07 | 1 | 20.64 | 99.07
54.2 | 3 | Затраты труда машинистов | чел.-ч | 15.6 | 0.024 | 0.1152 | 1.5 | 1 | 0.31 | 1.5
54.3 | 91.05.05-015 | Краны на автомобильном ходу, грузоподъемность 16 т | маш.-ч | 115.4 | 0.012 | 0.0576 | 6.65 | 1 | 1.38 | 6.65
54.4 | 91.14.02-001 | Автомобили бортовые, грузоподъемность до 5 т | маш.-ч | 65.71 | 0.012 | 0.0576 | 3.78 | 1 | 0.79 | 3.78
54.5 | 14.4.02.09-0001 | Краска | кг | 28.6 | 0.02 | 0.096 | 2.75 | 1 | 0.57 | 2.75
54.6 | 01.7.07.20-0002 | Тальк молотый, сорт I | т | 1820 | 0.0006 | 0.00288 | 5.24 | 1 | 1.09 | 5.24
54.7 | 01.7.06.05-0041 | Лента изоляционная прорезиненная односторонняя, ширина 20 мм, толщина 0,25-0,35 мм | кг | 30.4 | 0.16 | 0.768 | 23.35 | 1 | 4.86 | 23.35
54.8 | 20.2.02.01-0012 | Втулки, диаметр 22 мм | 1000 шт | 119 | 0.0122 | 0.05856 | 6.97 | 1 | 1.45 | 6.97
|  | НР от ОЗП+ЗПМ - 105% |  | 22 |  |  | 106
|  | СП от ОЗП+ЗПМ - 65% |  | 13.62 |  |  | 65
|  | Сметная стоимость |  |  |  |  | 320
55 | 21.1.06.08-0297 ФССЦ-2001 Минстрой РФ пр. № 876/пр | Кабель силовой с алюминиевыми жилами АВВГнг-LS 1х35-1000 | 0.62 | 7222.12 | -- | 7222.12 | 4478 | -- | -- | 4478 | -- | --
|  |  | 1000 м | -- | -- | -- |  |  | -- |  | -- | --
|  | Наименование затрат | Базисная стоимость | Коэф-ты тех. части | На ед. в базисных | Коэф-ты пересчета | На ед. в текущих | В текущих ценах |  |  | Стоимость 1 чел.-ч
|  | Ресурсы по проекту | 7222.12 | 1 | 7222.12 | 1 | 7222.12 |  |  | 4478
56 | 21.1.06.09-0151 ФССЦ-2001 Минстрой РФ пр. № 876/пр | Кабель силовой с медными жилами ВВГнг(A)-LS 3х1,5-660 | 0.918 | 4832.12 | -- | 4832.12 | 4436 | -- | -- | 4436 | -- | --
|  |  | 1000 м | -- | -- | -- |  |  | -- |  | -- | --
|  | Наименование затрат | Базисная стоимость | Коэф-ты тех. части | На ед. в базисных | Коэф-ты пересчета | На ед. в текущих | В текущих ценах |  |  | Стоимость 1 чел.-ч
|  | Ресурсы по проекту | 4832.12 | 1 | 4832.12 | 1 | 4832.12 |  |  | 4436
57 | 21.2.03.04-0002 ФССЦ-2001 Минстрой РФ пр. № 876/пр | Провод силовой установочный ПВ1 10-450 | 0.4 | 7737.5 | -- | 7737.5 | 3095 | -- | -- | 3095 | -- | --
|  |  | 1000 м | -- | -- | -- |  |  | -- |  | -- | --
|  | Наименование затрат | Базисная стоимость | Коэф-ты тех. части | На ед. в базисных | Коэф-ты пересчета | На ед. в текущих | В текущих ценах |  |  | Стоимость 1 чел.-ч
|  | Ресурсы по проекту | 7737.5 | 1 | 7737.5 | 1 | 7737.5 |  |  | 3095
Электроустановочные изделия
58 | 08-03-591-01 ФЕРм 81-03-08-2001 Минстрой РФ пр. № 876/пр | Выключатель одноклавишный неутопленного типа при открытой проводке | 0.12 | 487.71 | 5.72 | 105.83 | 59 | 45 | 1 | 13 | 37.92 | 5
|  |  | 100 шт. | 376.16 | 0.77 | -- |  |  | -- |  | 0.06 | --
|  | Наименование затрат | Базисная стоимость | Коэф-ты тех. части | На ед. в базисных | Коэф-ты пересчета | На ед. в текущих | В текущих ценах |  |  | Стоимость 1 чел.-ч
|  | Оплата труда рабочих, ср. разряд-4,2 | 313.47 | 1.2 | 376.16 | 1 | 376.16 | 45 |  |  | 9.92
|  | Затраты на эксплуатацию машин и механизмов | 4.77 | 1.2 | 5.72 | 1 | 5.72 |  | 1
|  | в т.ч. эксплуатация машин без оплаты труда | 4.13 | 1.2 | 4.96 | 1 | 4.96 |  | 1
|  | в т.ч. оплата труда машинистов | 0.64 | 1.2 | 0.77 | 1 | 0.77 |  | -- |  | 12.83
|  | Стоимость материалов | 105.83 | 1 | 105.83 | 1 | 105.83 |  |  | 13
№ п/п | Код ресурса | Наименование ресурса | Измеритель | Стоимость единицы | Количество |  | Всего в базисных | Коэф-ты пересчета | Стоимость текущая
[5 empty] | на единицу | по проекту |  |  | на единицу | всего
58.1 | 1 | Затраты труда рабочих-строителей, ср. разряд-4,2 | чел.-ч | 9.92 | 37.92 | 4.5504 | 45.14 | 1 | 376.16 | 45.14
58.2 | 3 | Затраты труда машинистов | чел.-ч | 12.8 | 0.06 | 0.0072 | 0.09 | 1 | 0.77 | 0.09
58.3 | 91.05.05-015 | Краны на автомобильном ходу, грузоподъемность 16 т | маш.-ч | 115.4 | 0.036 | 0.00432 | 0.5 | 1 | 4.15 | 0.5
58.4 | 91.14.02-001 | Автомобили бортовые, грузоподъемность до 5 т | маш.-ч | 65.71 | 0.024 | 0.00288 | 0.19 | 1 | 1.58 | 0.19
58.5 | 01.7.15.14-0161 | Шурупы с полукруглой головкой 2,5х20 мм | т | 29800 | 0.00016 | 1.9e-05 | 0.57 | 1 | 4.77 | 0.57
58.6 | 01.7.15.14-0165 | Шурупы с полукруглой головкой 4х40 мм | т | 12430 | 0.0003 | 3.6e-05 | 0.45 | 1 | 3.73 | 0.45
58.7 | 01.7.15.07-0014 | Дюбели распорные полипропиленовые | 100 шт | 86 | 1.02 | 0.1224 | 10.53 | 1 | 87.72 | 10.53
58.8 | 01.7.06.05-0041 | Лента изоляционная прорезиненная односторонняя, ширина 20 мм, толщина 0,25-0,35 мм | кг | 30.4 | 0.11 | 0.0132 | 0.4 | 1 | 3.34 | 0.4
|  | НР от ОЗП+ЗПМ - 105% |  | 395.78 |  |  | 47
|  | СП от ОЗП+ЗПМ - 65% |  | 245.01 |  |  | 29
|  | Сметная стоимость |  |  |  |  | 135
59 | 20.4.01.01-0031 ФССЦ-2001 Минстрой РФ пр. № 876/пр | Выключатель одноклавишный для открытой проводки | 1.2 | 68 | -- | 68 | 82 | -- | -- | 82 | -- | --
|  |  | 10 шт. | -- | -- | -- |  |  | -- |  | -- | --
|  | Наименование затрат | Базисная стоимость | Коэф-ты тех. части | На ед. в базисных | Коэф-ты пересчета | На ед. в текущих | В текущих ценах |  |  | Стоимость 1 чел.-ч
|  | Ресурсы по проекту | 68 | 1 | 68 | 1 | 68 |  |  | 82
60 | 08-03-591-11 ФЕРм 81-03-08-2001 Минстрой РФ пр. № 876/пр | Розетка штепсельная трехполюсная | 0.01 | 776.16 | 17.39 | 59.65 | 8 | 7 | -- | 1 | 70.48 | 1
|  |  | 100 шт | 699.12 | 2.41 | -- |  |  | -- |  | 0.19 | --
|  | Наименование затрат | Базисная стоимость | Коэф-ты тех. части | На ед. в базисных | Коэф-ты пересчета | На ед. в текущих | В текущих ценах |  |  | Стоимость 1 чел.-ч
|  | Оплата труда рабочих, ср. разряд-4,2 | 582.6 | 1.2 | 699.12 | 1 | 699.12 | 7 |  |  | 9.92
|  | Затраты на эксплуатацию машин и механизмов | 14.49 | 1.2 | 17.39 | 1 | 17.39 |  | --
|  | в т.ч. эксплуатация машин без оплаты труда | 12.48 | 1.2 | 14.98 | 1 | 14.98 |  | --
|  | в т.ч. оплата труда машинистов | 2.01 | 1.2 | 2.41 | 1 | 2.41 |  | -- |  | 12.68
|  | Стоимость материалов | 59.65 | 1 | 59.65 | 1 | 59.65 |  |  | 1
№ п/п | Код ресурса | Наименование ресурса | Измеритель | Стоимость единицы | Количество |  | Всего в базисных | Коэф-ты пересчета | Стоимость текущая
[5 empty] | на единицу | по проекту |  |  | на единицу | всего
60.1 | 1 | Затраты труда рабочих-строителей, ср. разряд-4,2 | чел.-ч | 9.92 | 70.476 | 0.70476 | 6.99 | 1 | 699.12 | 6.99
60.2 | 3 | Затраты труда машинистов | чел.-ч | 12.69 | 0.192 | 0.00192 | 0.02 | 1 | 2.41 | 0.02
60.3 | 91.05.05-015 | Краны на автомобильном ходу, грузоподъемность 16 т | маш.-ч | 115.4 | 0.096 | 0.00096 | 0.11 | 1 | 11.08 | 0.11
60.4 | 91.14.02-001 | Автомобили бортовые, грузоподъемность до 5 т | маш.-ч | 65.71 | 0.096 | 0.00096 | 0.06 | 1 | 6.31 | 0.06
60.5 | 08.3.07.01-0076 | Прокат полосовой, горячекатаный, марка стали Ст3сп, ширина 50-200 мм, толщина 4-5 мм | т | 5000 | 0.0096 | 9.6e-05 | 0.48 | 1 | 48 | 0.48
|  | НР от ОЗП+ЗПМ - 105% |  | 736.61 |  |  | 7
|  | СП от ОЗП+ЗПМ - 65% |  | 456 |  |  | 5
|  | Сметная стоимость |  |  |  |  | 20
61 | 20.4.03.06-0005 ФССЦ-2001 Минстрой РФ пр. № 876/пр | Розетка скрытой проводки с заземлением | 0.01 | 973 | -- | 973 | 10 | -- | -- | 10 | -- | --
|  |  | 100 шт. | -- | -- | -- |  |  | -- |  | -- | --
|  | Наименование затрат | Базисная стоимость | Коэф-ты тех. части | На ед. в базисных | Коэф-ты пересчета | На ед. в текущих | В текущих ценах |  |  | Стоимость 1 чел.-ч
|  | Ресурсы по проекту | 973 | 1 | 973 | 1 | 973 |  |  | 10
Заземление
62 | 08-02-471-01 ФЕРм 81-03-08-2001 Минстрой РФ пр. № 876/пр | Заземлитель вертикальный из угловой стали размером 50х50х5 мм | 0.3 | 641.76 | 51.62 | 485.57 | 193 | 31 | 15 | 147 | 11.12 | 3
|  |  | 10 шт | 104.57 | 5.12 | -- |  |  | 2 |  | 0.41 | --
|  | Наименование затрат | Базисная стоимость | Коэф-ты тех. части | На ед. в базисных | Коэф-ты пересчета | На ед. в текущих | В текущих ценах |  |  | Стоимость 1 чел.-ч
|  | Оплата труда рабочих, ср. разряд-3,8 | 87.14 | 1.2 | 104.57 | 1 | 104.57 | 31 |  |  | 9.4
|  | Затраты на эксплуатацию машин и механизмов | 43.02 | 1.2 | 51.62 | 1 | 51.62 |  | 15
|  | в т.ч. эксплуатация машин без оплаты труда | 38.75 | 1.2 | 46.5 | 1 | 46.5 |  | 13
|  | в т.ч. оплата труда машинистов | 4.27 | 1.2 | 5.12 | 1 | 5.12 |  | 2 |  | 12.49
|  | Стоимость материалов | 485.57 | 1 | 485.57 | 1 | 485.57 |  |  | 146
№ п/п | Код ресурса | Наименование ресурса | Измеритель | Стоимость единицы | Количество |  | Всего в базисных | Коэф-ты пересчета | Стоимость текущая
[5 empty] | на единицу | по проекту |  |  | на единицу | всего
62.1 | 1 | Затраты труда рабочих-строителей, ср. разряд-3,8 | чел.-ч | 9.4 | 11.124 | 3.3372 | 31.37 | 1 | 104.57 | 31.37
62.2 | 3 | Затраты труда машинистов | чел.-ч | 12.5 | 0.408 | 0.1224 | 1.54 | 1 | 5.12 | 1.54
62.3 | 91.05.05-015 | Краны на автомобильном ходу, грузоподъемность 16 т | маш.-ч | 115.4 | 0.204 | 0.0612 | 7.06 | 1 | 23.54 | 7.06
62.4 | 91.17.04-233 | Установки для сварки ручной дуговой (постоянного тока) | маш.-ч | 8.1 | 1.812 | 0.5436 | 4.4 | 1 | 14.68 | 4.4
62.5 | 91.14.02-001 | Автомобили бортовые, грузоподъемность до 5 т | маш.-ч | 65.71 | 0.204 | 0.0612 | 4.02 | 1 | 13.4 | 4.02
62.6 | 14.4.02.09-0301 | Композиция антикоррозионная цинкнаполненная | кг | 238.48 | 2 | 0.6 | 143.09 | 1 | 476.96 | 143.09
62.7 | 01.7.11.07-0034 | Электроды сварочные Э42А, диаметр 4 мм | кг | 10.57 | 0.65 | 0.195 | 2.06 | 1 | 6.87 | 2.06
|  | НР от ОЗП+ЗПМ - 105% |  | 115.18 |  |  | 35
|  | СП от ОЗП+ЗПМ - 65% |  | 71.3 |  |  | 21
|  | Сметная стоимость |  |  |  |  | 249
63 | 08.3.08.02-0022 ФССЦ-2001 Минстрой РФ пр. № 876/пр | Сталь угловая 50х50 мм | 0.03393 | 5763 | -- | 5763 | 196 | -- | -- | 196 | -- | --
|  |  | т | -- | -- | -- |  |  | -- |  | -- | --
|  | Наименование затрат | Базисная стоимость | Коэф-ты тех. части | На ед. в базисных | Коэф-ты пересчета | На ед. в текущих | В текущих ценах |  |  | Стоимость 1 чел.-ч
|  | Ресурсы по проекту | 5763 | 1 | 5763 | 1 | 5763 |  |  | 196
64 | 08-02-472-02 ФЕРм 81-03-08-2001 Минстрой РФ пр. № 876/пр | Заземлитель горизонтальный из стали полосовой сечением 160 мм2 | 0.4 | 1126.74 | 69.71 | 894.6 | 451 | 65 | 28 | 358 | 17.28 | 7
|  |  | 100 м | 162.43 | 6.02 | -- |  |  | 2 |  | 0.48 | --
|  | Наименование затрат | Базисная стоимость | Коэф-ты тех. части | На ед. в базисных | Коэф-ты пересчета | На ед. в текущих | В текущих ценах |  |  | Стоимость 1 чел.-ч
|  | Оплата труда рабочих, ср. разряд-3,8 | 135.36 | 1.2 | 162.43 | 1 | 162.43 | 65 |  |  | 9.4
|  | Затраты на эксплуатацию машин и механизмов | 58.09 | 1.2 | 69.71 | 1 | 69.71 |  | 28
|  | в т.ч. эксплуатация машин без оплаты труда | 53.07 | 1.2 | 63.68 | 1 | 63.68 |  | 26
|  | в т.ч. оплата труда машинистов | 5.02 | 1.2 | 6.02 | 1 | 6.02 |  | 2 |  | 12.54
|  | Стоимость материалов | 894.6 | 1 | 894.6 | 1 | 894.6 |  |  | 358
№ п/п | Код ресурса | Наименование ресурса | Измеритель | Стоимость единицы | Количество |  | Всего в базисных | Коэф-ты пересчета | Стоимость текущая
[5 empty] | на единицу | по проекту |  |  | на единицу | всего
64.1 | 1 | Затраты труда рабочих-строителей, ср. разряд-3,8 | чел.-ч | 9.4 | 17.28 | 6.912 | 64.97 | 1 | 162.43 | 64.97
64.2 | 3 | Затраты труда машинистов | чел.-ч | 12.55 | 0.48 | 0.192 | 2.41 | 1 | 6.02 | 2.41
64.3 | 91.05.05-015 | Краны на автомобильном ходу, грузоподъемность 16 т | маш.-ч | 115.4 | 0.24 | 0.096 | 11.08 | 1 | 27.7 | 11.08
64.4 | 91.17.04-233 | Установки для сварки ручной дуговой (постоянного тока) | маш.-ч | 8.1 | 3.24 | 1.296 | 10.5 | 1 | 26.24 | 10.5
64.5 | 91.14.02-001 | Автомобили бортовые, грузоподъемность до 5 т | маш.-ч | 65.71 | 0.24 | 0.096 | 6.31 | 1 | 15.77 | 6.31
64.6 | 14.4.02.09-0301 | Композиция антикоррозионная цинкнаполненная | кг | 238.48 | 3.7 | 1.48 | 352.95 | 1 | 882.38 | 352.95
64.7 | 01.7.11.07-0034 | Электроды сварочные Э42А, диаметр 4 мм | кг | 10.57 | 0.9 | 0.36 | 3.81 | 1 | 9.51 | 3.81
|  | НР от ОЗП+ЗПМ - 105% |  | 176.88 |  |  | 71
|  | СП от ОЗП+ЗПМ - 65% |  | 109.5 |  |  | 44
|  | Сметная стоимость |  |  |  |  | 566
65 | 08.3.07.01-0043 ФССЦ-2001 Минстрой РФ пр. № 876/пр | Сталь полосовая 40х5 мм, марка Ст3сп | 0.06 | 6159.22 | -- | 6159.22 | 370 | -- | -- | 370 | -- | --
|  |  | т | -- | -- | -- |  |  | -- |  | -- | --
|  | Наименование затрат | Базисная стоимость | Коэф-ты тех. части | На ед. в базисных | Коэф-ты пересчета | На ед. в текущих | В текущих ценах |  |  | Стоимость 1 чел.-ч
|  | Ресурсы по проекту | 6159.22 | 1 | 6159.22 | 1 | 6159.22 |  |  | 370
Монтажные материалы
66 | 10-08-019-01 ФЕРм 81-03-10-2001 Минстрой РФ пр. № 876/пр | Коробка распаечная | 36 | 6.27 | -- | 0.41 | 226 | 211 | -- | 15 | 0.6 | 22
|  |  | шт | 5.86 | -- | -- |  |  | -- |  | -- | --
|  | Наименование затрат | Базисная стоимость | Коэф-ты тех. части | На ед. в базисных | Коэф-ты пересчета | На ед. в текущих | В текущих ценах |  |  | Стоимость 1 чел.-ч
|  | Оплата труда рабочих, ср. разряд-4,1 | 4.88 | 1.2 | 5.86 | 1 | 5.86 | 211 |  |  | 9.77
|  | Стоимость материалов | 0.41 | 1 | 0.41 | 1 | 0.41 |  |  | 15
№ п/п | Код ресурса | Наименование ресурса | Измеритель | Стоимость единицы | Количество |  | Всего в базисных | Коэф-ты пересчета | Стоимость текущая
[5 empty] | на единицу | по проекту |  |  | на единицу | всего
66.1 | 1 | Затраты труда рабочих-строителей, ср. разряд-4,1 | чел.-ч | 9.76 | 0.6 | 21.6 | 210.96 | 1 | 5.86 | 210.96
66.2 | 03.1.01.01-0002 | Гипс строительный Г-3 | т | 729.98 | 5e-05 | 0.0018 | 1.31 | 1 | 0.04 | 1.31
66.3 | 08.3.03.05-0013 | Проволока стальная низкоуглеродистая разного назначения оцинкованная, диаметр 1,6 мм | т | 14690 | 1e-05 | 0.00036 | 5.29 | 1 | 0.15 | 5.29
66.4 | 01.7.15.14-0165 | Шурупы с полукруглой головкой 4х40 мм | т | 12430 | 1e-05 | 0.00036 | 4.47 | 1 | 0.12 | 4.47
|  | НР от ОЗП+ЗПМ - 88% |  | 5.15 |  |  | 186
|  | СП от ОЗП+ЗПМ - 60% |  | 3.51 |  |  | 126
|  | Сметная стоимость |  |  |  |  | 538
67 | 20.5.02.07-0003 ФССЦ-2001 Минстрой РФ пр. № 876/пр | Коробка распаечная | 36 | 8.62 | -- | 8.62 | 310 | -- | -- | 310 | -- | --
|  |  | шт. | -- | -- | -- |  |  | -- |  | -- | --
|  | Наименование затрат | Базисная стоимость | Коэф-ты тех. части | На ед. в базисных | Коэф-ты пересчета | На ед. в текущих | В текущих ценах |  |  | Стоимость 1 чел.-ч
|  | Ресурсы по проекту | 8.62 | 1 | 8.62 | 1 | 8.62 |  |  | 310
68 | 20.1.02.04-0003 ФССЦ-2001 Минстрой РФ пр. № 876/пр | Клемма строительно-монтажная для распределительных коробок | 0.36 | 213 | -- | 213 | 77 | -- | -- | 77 | -- | --
|  |  | 100 шт. | -- | -- | -- |  |  | -- |  | -- | --
|  | Наименование затрат | Базисная стоимость | Коэф-ты тех. части | На ед. в базисных | Коэф-ты пересчета | На ед. в текущих | В текущих ценах |  |  | Стоимость 1 чел.-ч
|  | Ресурсы по проекту | 213 | 1 | 213 | 1 | 213 |  |  | 77
69 | 14.5.01.10-0029 ФССЦ-2001 Минстрой РФ пр. № 876/пр | Пена монтажная противопожарная полиуретановая NULLIFIRE (0,88 л) | 6 | 110.11 | -- | 110.11 | 661 | -- | -- | 661 | -- | --
|  |  | шт. | -- | -- | -- |  |  | -- |  | -- | --
|  | Наименование затрат | Базисная стоимость | Коэф-ты тех. части | На ед. в базисных | Коэф-ты пересчета | На ед. в текущих | В текущих ценах |  |  | Стоимость 1 чел.-ч
|  | Ресурсы по проекту | 110.11 | 1 | 110.11 | 1 | 110.11 |  |  | 661
|  | Итого прямые затраты по разделу 1 | руб. |  |  |  | 122567 | 9169 | 1532 | 111831 |  | 958
|  |  | руб. | [5 empty] | 153 |  |  | 12
| Стоимость оборудования - |  | руб. |  |  |  | 29439
| Всего, стоимость оборудования - |  | руб. |  |  |  | 29439
| Стоимость монтажных работ - |  | руб. |  |  |  | 46857
| Материалы - |  | руб. |  |  |  | 5345
| Всего оплата труда - |  | руб. |  |  |  |  | 9322
| Стоимость материалов и конструкций - |  | руб. |  |  |  | 30810
|  | Накладные расходы - | руб. |  |  |  | 9652
|  | Сметная прибыль - | руб. |  |  |  | 6048
| Всего, стоимость монтажных работ - |  | руб. |  |  |  | 62556
|  | Нормативная трудоемкость - | чел.-ч | [8 empty] | 970
|  | Сметная заработная плата - | руб. |  |  |  |  | 9322
| Стоимость общестроительных работ - |  | руб. |  |  |  | 46155
| Стоимость материалов и конструкций - |  | руб. |  |  |  | 46119
| Транспортные расходы - |  | руб. |  |  |  | 35
| Всего, стоимость общестроительных работ - |  | руб. |  |  |  | 46155
| Стоимость сантехнических работ - |  | руб. |  |  |  | 117
| Стоимость материалов и конструкций - |  | руб. |  |  |  | 117
| Всего, стоимость сантехнических работ - |  | руб. |  |  |  | 117
|  | Итого по разделу 1 | руб. |  |  |  | 138266
|  | Нормативная трудоемкость - | чел.-ч | [8 empty] | 970
|  | Сметная заработная плата - | руб. |  |  |  |  | 9322
Пересчет итогов в цены на 3кв. 2020 г.
| Оплата труда осн. рабочих |  | 9169 | х 14,05 |  |  | 128824
| Затраты на экспл. машин |  | 1532 | х 14,05 |  |  | 21525
| (в т.ч. опл. труда механизаторов) |  | 153 | х 14,05 |  |  |  |  | 2150
| Стоимость материальных ресурсов |  | 82427 | х 14,05 |  |  | 1158099
| Итого прямых затрат | [5 empty] | 1308448
| Стоимость оборудования |  | 29439 | х 4,21 |  |  | 123938
| Накладные расходы в текущих ценах |  | 9651.6776 | х 14,05 | х 1,0 |  | 135606
| Сметная прибыль в текущих ценах |  | 6047.8029 | х 14,05 | х 0,9 |  | 76474
| ИТОГО в ценах на 3кв. 2020 г. | [5 empty] | 1644466
| Компенсация НДС при УСН для районов крайнего севера либо приравненных к ним (МАТ + (ЭМ-ЗПМ) + НР х 0,182 + СП х 0,15 + ОБ) х 0,20 | [5 empty] | 267512.6784
| Итого с Компенсация НДС при УСН для районов крайнего севера | [5 empty] | 1911978.6784
Раздел 2. Пусконаладочные работы
70 | 01-11-011-01 ФЕРп 81-05-01-2001 Минстрой РФ пр. № 876/пр | Проверка наличия цепи между заземлителями и заземленными элементами | 0.54 | 199.14 | -- | -- | 108 | 108 | -- | -- | 31.1 | 17
|  |  | 100 точек | 199.14 | -- | -- |  |  | -- |  | -- | --
|  | Наименование затрат | Базисная стоимость | Коэф-ты тех. части | На ед. в базисных | Коэф-ты пересчета | На ед. в текущих | В текущих ценах |  |  | Стоимость 1 чел.-ч
|  | Оплата труда рабочих | 165.95 | 1.2 | 199.14 | 1 | 199.14 | 108 |  |  | 6.4
№ п/п | Код ресурса | Наименование ресурса | Измеритель | Стоимость единицы | Количество |  | Всего в базисных | Коэф-ты пересчета | Стоимость текущая
[5 empty] | на единицу | по проекту |  |  | на единицу | всего
70.1 | С420-21707 | Инженер, категория III | чел.-ч | -- | 7.776 | 4.199 | -- | 1 | -- | --
70.2 | С420-21717 | Рабочий, разряд 6 | чел.-ч | -- | 7.776 | 4.199 | -- | 1 | -- | --
70.3 | С420-21955 | Затраты труда пусконаладочного персонала (всего) | чел.-ч | -- | 15.552 | 8.3981 | -- | 1 | -- | --
|  | НР от ОЗП+ЗПМ - 72% |  | 143.38 |  |  | 77
|  | СП от ОЗП+ЗПМ - 40% |  | 79.66 |  |  | 43
|  | Сметная стоимость |  |  |  |  | 228
71 | 01-11-028-01 ФЕРп 81-05-01-2001 Минстрой РФ пр. № 876/пр | Измерение сопротивления изоляции мегаомметром кабельных и других линий напряжением до 1 кВ, предназначенных для передачи электроэнергии к распределительным устройствам, щитам, шкафам, коммутационным аппаратам и электропотребителям | 4 | 4.92 | -- | -- | 20 | 20 | -- | -- | 0.77 | 3
|  |  | 1 линия | 4.92 | -- | -- |  |  | -- |  | -- | --
|  | Наименование затрат | Базисная стоимость | Коэф-ты тех. части | На ед. в базисных | Коэф-ты пересчета | На ед. в текущих | В текущих ценах |  |  | Стоимость 1 чел.-ч
|  | Оплата труда рабочих | 4.1 | 1.2 | 4.92 | 1 | 4.92 | 20 |  |  | 6.39
№ п/п | Код ресурса | Наименование ресурса | Измеритель | Стоимость единицы | Количество |  | Всего в базисных | Коэф-ты пересчета | Стоимость текущая
[5 empty] | на единицу | по проекту |  |  | на единицу | всего
71.1 | С420-21707 | Инженер, категория III | чел.-ч | -- | 0.192 | 0.768 | -- | 1 | -- | --
71.2 | С420-21717 | Рабочий, разряд 6 | чел.-ч | -- | 0.192 | 0.768 | -- | 1 | -- | --
71.3 | С420-21955 | Затраты труда пусконаладочного персонала (всего) | чел.-ч | -- | 0.384 | 1.536 | -- | 1 | -- | --
|  | НР от ОЗП+ЗПМ - 72% |  | 3.54 |  |  | 14
|  | СП от ОЗП+ЗПМ - 40% |  | 1.97 |  |  | 8
|  | Сметная стоимость |  |  |  |  | 42
72 | 01-11-013-01 ФЕРп 81-05-01-2001 Минстрой РФ пр. № 876/пр | Замер полного сопротивления цепи "фаза-нуль" | 70 | 15.37 | -- | -- | 1076 | 1076 | -- | -- | 2.4 | 168
|  |  | 1 токоприемник | 15.37 | -- | -- |  |  | -- |  | -- | --
|  | Наименование затрат | Базисная стоимость | Коэф-ты тех. части | На ед. в базисных | Коэф-ты пересчета | На ед. в текущих | В текущих ценах |  |  | Стоимость 1 чел.-ч
|  | Оплата труда рабочих | 12.81 | 1.2 | 15.37 | 1 | 15.37 | 1076 |  |  | 6.4
№ п/п | Код ресурса | Наименование ресурса | Измеритель | Стоимость единицы | Количество |  | Всего в базисных | Коэф-ты пересчета | Стоимость текущая
[5 empty] | на единицу | по проекту |  |  | на единицу | всего
72.1 | С420-21707 | Инженер, категория III | чел.-ч | -- | 0.6 | 42 | -- | 1 | -- | --
72.2 | С420-21717 | Рабочий, разряд 6 | чел.-ч | -- | 0.6 | 42 | -- | 1 | -- | --
72.3 | С420-21955 | Затраты труда пусконаладочного персонала (всего) | чел.-ч | -- | 1.2 | 84 | -- | 1 | -- | --
|  | НР от ОЗП+ЗПМ - 72% |  | 11.07 |  |  | 775
|  | СП от ОЗП+ЗПМ - 40% |  | 6.15 |  |  | 430
|  | Сметная стоимость |  |  |  |  | 2281
73 | 01-11-024-01 ФЕРп 81-05-01-2001 Минстрой РФ пр. № 876/пр | Фазировка электрической линии или трансформатора с сетью напряжением до 1 кВ | 1 | 12.6 | -- | -- | 13 | 13 | -- | -- | 1.97 | 2
|  |  | шт | 12.6 | -- | -- |  |  | -- |  | -- | --
|  | Наименование затрат | Базисная стоимость | Коэф-ты тех. части | На ед. в базисных | Коэф-ты пересчета | На ед. в текущих | В текущих ценах |  |  | Стоимость 1 чел.-ч
|  | Оплата труда рабочих | 10.5 | 1.2 | 12.6 | 1 | 12.6 | 13 |  |  | 6.4
№ п/п | Код ресурса | Наименование ресурса | Измеритель | Стоимость единицы | Количество |  | Всего в базисных | Коэф-ты пересчета | Стоимость текущая
[5 empty] | на единицу | по проекту |  |  | на единицу | всего
73.1 | С420-21707 | Инженер, категория III | чел.-ч | -- | 0.492 | 0.492 | -- | 1 | -- | --
73.2 | С420-21717 | Рабочий, разряд 6 | чел.-ч | -- | 0.492 | 0.492 | -- | 1 | -- | --
73.3 | С420-21955 | Затраты труда пусконаладочного персонала (всего) | чел.-ч | -- | 0.984 | 0.984 | -- | 1 | -- | --
|  | НР от ОЗП+ЗПМ - 72% |  | 9.07 |  |  | 9
|  | СП от ОЗП+ЗПМ - 40% |  | 5.04 |  |  | 5
|  | Сметная стоимость |  |  |  |  | 27
74 | 01-12-027-01 ФЕРп 81-05-01-2001 Минстрой РФ пр. № 876/пр | Испытание кабеля силового длиной до 500 м напряжением до 10 кВ | 1 | 66.85 | -- | -- | 67 | 67 | -- | -- | 11.66 | 12
|  |  | испытание | 66.85 | -- | -- |  |  | -- |  | -- | --
|  | Наименование затрат | Базисная стоимость | Коэф-ты тех. части | На ед. в базисных | Коэф-ты пересчета | На ед. в текущих | В текущих ценах |  |  | Стоимость 1 чел.-ч
|  | Оплата труда рабочих | 55.71 | 1.2 | 66.85 | 1 | 66.85 | 67 |  |  | 5.73
№ п/п | Код ресурса | Наименование ресурса | Измеритель | Стоимость единицы | Количество |  | Всего в базисных | Коэф-ты пересчета | Стоимость текущая
[5 empty] | на единицу | по проекту |  |  | на единицу | всего
74.1 | С420-21707 | Инженер, категория III | чел.-ч | -- | 3.504 | 3.504 | -- | 1 | -- | --
74.2 | С420-21715 | Рабочий, разряд 4 | чел.-ч | -- | 2.328 | 2.328 | -- | 1 | -- | --
74.3 | С420-21955 | Затраты труда пусконаладочного персонала (всего) | чел.-ч | -- | 5.832 | 5.832 | -- | 1 | -- | --
|  | НР от ОЗП+ЗПМ - 72% |  | 48.13 |  |  | 48
|  | СП от ОЗП+ЗПМ - 40% |  | 26.74 |  |  | 27
|  | Сметная стоимость |  |  |  |  | 142
|  | Итого прямые затраты по разделу 2 | руб. |  |  |  | 1283 | 1283 | -- | -- |  | 202
|  |  | руб. | [5 empty] | -- |  |  | --
| Стоимость прочих работ - |  | руб. |  |  |  | 1283
| Всего оплата труда - |  | руб. |  |  |  |  | 1283
|  | Накладные расходы - | руб. |  |  |  | 924
|  | Сметная прибыль - | руб. |  |  |  | 513
| Всего, стоимость прочих работ - |  | руб. |  |  |  | 2719
|  | Нормативная трудоемкость - | чел.-ч | [8 empty] | 202
|  | Сметная заработная плата - | руб. |  |  |  |  | 1283
|  | Пусконаладочные работы, вхолостую - | руб. |  |  |  | 2175
|  | Итого по разделу 2 | руб. |  |  |  | 2719
|  | Нормативная трудоемкость - | чел.-ч | [8 empty] | 202
|  | Сметная заработная плата - | руб. |  |  |  |  | 1283
|  | Пусконаладочные работы, вхолостую - | руб. |  |  |  | 2175
Пересчет итогов в цены на 3 кв. 2020 г.
| Оплата труда осн. рабочих |  | 1283 | х 29,17 |  |  | 37425
| Затраты на экспл. машин |  | 0 | х 29,17
| (в т.ч. опл. труда механизаторов) |  | 0 | х 29,17
| Стоимость материальных ресурсов |  | 0 | х 29,17
| Итого прямых затрат | [5 empty] | 37425
| Накладные расходы в текущих ценах |  | 923.5495 | х 29,17 | х 1,0 |  | 26940
| Сметная прибыль в текущих ценах |  | 513.083 | х 29,17 | х 0,9 |  | 13470
| ИТОГО в ценах на 3 кв. 2020 г. | [5 empty] | 77835
| Компенсация НДС при УСН для районов крайнего севера либо приравненных к ним (МАТ + (ЭМ-ЗПМ) + НР х 0,182 + СП х 0,15 + ОБ) х 0,20 | [5 empty] | 16354.716
| Итого с Компенсация НДС при УСН для районов крайнего севера | [5 empty] | 94189.716
|  | Итого прямые затраты по смете: | руб. |  |  |  | 123849 | 10452 | 1532 | 111830 |  | 1160
|  |  | руб. | [5 empty] | 153 |  |  | 12
| Стоимость оборудования - |  | руб. |  |  |  | 29439
| Всего, стоимость оборудования - |  | руб. |  |  |  | 29439
| Стоимость монтажных работ - |  | руб. |  |  |  | 46857
| Материалы - |  | руб. |  |  |  | 5345
| Всего оплата труда - |  | руб. |  |  |  |  | 9322
| Стоимость материалов и конструкций - |  | руб. |  |  |  | 30810
|  | Накладные расходы - | руб. |  |  |  | 9652
|  | Сметная прибыль - | руб. |  |  |  | 6048
| Всего, стоимость монтажных работ - |  | руб. |  |  |  | 62556
|  | Нормативная трудоемкость - | чел.-ч | [8 empty] | 970
|  | Сметная заработная плата - | руб. |  |  |  |  | 9322
| Стоимость общестроительных работ - |  | руб. |  |  |  | 46155
| Стоимость материалов и конструкций - |  | руб. |  |  |  | 46119
| Транспортные расходы - |  | руб. |  |  |  | 35
| Всего, стоимость общестроительных работ - |  | руб. |  |  |  | 46155
| Стоимость сантехнических работ - |  | руб. |  |  |  | 117
| Стоимость материалов и конструкций - |  | руб. |  |  |  | 117
| Всего, стоимость сантехнических работ - |  | руб. |  |  |  | 117
| Стоимость прочих работ - |  | руб. |  |  |  | 1283
| Всего оплата труда - |  | руб. |  |  |  |  | 1283
|  | Накладные расходы - | руб. |  |  |  | 924
|  | Сметная прибыль - | руб. |  |  |  | 513
| Всего, стоимость прочих работ - |  | руб. |  |  |  | 2719
|  | Нормативная трудоемкость - | чел.-ч | [8 empty] | 202
|  | Сметная заработная плата - | руб. |  |  |  |  | 1283
|  | Пусконаладочные работы, вхолостую - | руб. |  |  |  | 2175
|  | Итого по смете: | руб. |  |  |  | 140986
|  | Нормативная трудоемкость - | чел.-ч | [8 empty] | 1172
|  | Сметная заработная плата - | руб. |  |  |  |  | 10605
|  | Пусконаладочные работы, вхолостую - | руб. |  |  |  | 2175
Пересчет итогов в цены на 3кв. 2020
| Раздел 1. Ремонт системы электроснабжения | [5 empty] | 1911978.6784
| Раздел 2. Пусконаладочные работы | [5 empty] | 94189.716
| Изготовление проектной документации | [5 empty] | 150000
| ИТОГО в ценах на 3кв. 2020 | [5 empty] | 2156168.3944